## Исходные
Учебный пример НДМ: прямоугольное сечение, косое внецентренное сжатие
Жёлтые ячейки — исходные данные. Знаки: сжатие «−»; Mx = Σσ·y·A, My = Σσ·x·A; ε(x, y) = ε0 + kx·y + ky·x.
Величина | Имя | Значение | Ед.
Ширина сечения b (вдоль x) | b_sec | 0.3 | м
Высота сечения h (вдоль y) | h_sec | 0.5 | м
Число волокон по x | n_x | 6 | шт. (менять нельзя — под сетку построены листы)
Число волокон по y | n_y | 10 | шт. (менять нельзя)
Бетон B25: Rb | Rb | 14.5 | МПа
εb1,red (двухлинейная диаграмма) | eb1 | 0.0015 | —
εb2 — предельная деформация сжатия | eb2 | 0.0035 | —
Eb,red = Rb/εb1,red | Ebr | 9666.6667 | МПа
Арматура A500: Rs = Rsc | Rs | 435 | МПа
Es | Es | 200000 | МПа
εs0 = Rs/Es | es0 | 0.002175 | —
εs2 — предельная деформация арматуры | es2 | 0.025 | —
Диаметр стержней | d_bar | 0.02 | м
Площадь стержня As = π·d²/4 | As1 | 0.00031416 | м²
Заданная N | N0 | -800 | кН
Заданный Mx | Mx0 | -160 | кН·м
Заданный My | My0 | -50 | кН·м
Приращение для численных производных δ | dk | 1e-05 | 1/м
Стержни
№ | x, м | y, м | As, м²
1 | -0.1 | -0.2 | 0.00031416
2 | 0.1 | -0.2 | 0.00031416
3 | -0.1 | 0.2 | 0.00031416
4 | 0.1 | 0.2 | 0.00031416

## Сетка
Волокна бетона (центры ячеек 50×50 мм) и стержни. Площадь бетона под стержнями не вычитается.
№ | Тип | i | j | x, м | y, м | A, м²
1 | бетон | 0 | 0 | -0.125 | -0.225 | 0.0025
2 | бетон | 1 | 0 | -0.075 | -0.225 | 0.0025
3 | бетон | 2 | 0 | -0.025 | -0.225 | 0.0025
4 | бетон | 3 | 0 | 0.025 | -0.225 | 0.0025
5 | бетон | 4 | 0 | 0.075 | -0.225 | 0.0025
6 | бетон | 5 | 0 | 0.125 | -0.225 | 0.0025
7 | бетон | 0 | 1 | -0.125 | -0.175 | 0.0025
8 | бетон | 1 | 1 | -0.075 | -0.175 | 0.0025
9 | бетон | 2 | 1 | -0.025 | -0.175 | 0.0025
10 | бетон | 3 | 1 | 0.025 | -0.175 | 0.0025
11 | бетон | 4 | 1 | 0.075 | -0.175 | 0.0025
12 | бетон | 5 | 1 | 0.125 | -0.175 | 0.0025
13 | бетон | 0 | 2 | -0.125 | -0.125 | 0.0025
14 | бетон | 1 | 2 | -0.075 | -0.125 | 0.0025
15 | бетон | 2 | 2 | -0.025 | -0.125 | 0.0025
16 | бетон | 3 | 2 | 0.025 | -0.125 | 0.0025
17 | бетон | 4 | 2 | 0.075 | -0.125 | 0.0025
18 | бетон | 5 | 2 | 0.125 | -0.125 | 0.0025
19 | бетон | 0 | 3 | -0.125 | -0.075 | 0.0025
20 | бетон | 1 | 3 | -0.075 | -0.075 | 0.0025
21 | бетон | 2 | 3 | -0.025 | -0.075 | 0.0025
22 | бетон | 3 | 3 | 0.025 | -0.075 | 0.0025
23 | бетон | 4 | 3 | 0.075 | -0.075 | 0.0025
24 | бетон | 5 | 3 | 0.125 | -0.075 | 0.0025
25 | бетон | 0 | 4 | -0.125 | -0.025 | 0.0025
26 | бетон | 1 | 4 | -0.075 | -0.025 | 0.0025
27 | бетон | 2 | 4 | -0.025 | -0.025 | 0.0025
28 | бетон | 3 | 4 | 0.025 | -0.025 | 0.0025
29 | бетон | 4 | 4 | 0.075 | -0.025 | 0.0025
30 | бетон | 5 | 4 | 0.125 | -0.025 | 0.0025
31 | бетон | 0 | 5 | -0.125 | 0.025 | 0.0025
32 | бетон | 1 | 5 | -0.075 | 0.025 | 0.0025
33 | бетон | 2 | 5 | -0.025 | 0.025 | 0.0025
34 | бетон | 3 | 5 | 0.025 | 0.025 | 0.0025
35 | бетон | 4 | 5 | 0.075 | 0.025 | 0.0025
36 | бетон | 5 | 5 | 0.125 | 0.025 | 0.0025
37 | бетон | 0 | 6 | -0.125 | 0.075 | 0.0025
38 | бетон | 1 | 6 | -0.075 | 0.075 | 0.0025
39 | бетон | 2 | 6 | -0.025 | 0.075 | 0.0025
40 | бетон | 3 | 6 | 0.025 | 0.075 | 0.0025
41 | бетон | 4 | 6 | 0.075 | 0.075 | 0.0025
42 | бетон | 5 | 6 | 0.125 | 0.075 | 0.0025
43 | бетон | 0 | 7 | -0.125 | 0.125 | 0.0025
44 | бетон | 1 | 7 | -0.075 | 0.125 | 0.0025
45 | бетон | 2 | 7 | -0.025 | 0.125 | 0.0025
46 | бетон | 3 | 7 | 0.025 | 0.125 | 0.0025
47 | бетон | 4 | 7 | 0.075 | 0.125 | 0.0025
48 | бетон | 5 | 7 | 0.125 | 0.125 | 0.0025
49 | бетон | 0 | 8 | -0.125 | 0.175 | 0.0025
50 | бетон | 1 | 8 | -0.075 | 0.175 | 0.0025
51 | бетон | 2 | 8 | -0.025 | 0.175 | 0.0025
52 | бетон | 3 | 8 | 0.025 | 0.175 | 0.0025
53 | бетон | 4 | 8 | 0.075 | 0.175 | 0.0025
54 | бетон | 5 | 8 | 0.125 | 0.175 | 0.0025
55 | бетон | 0 | 9 | -0.125 | 0.225 | 0.0025
56 | бетон | 1 | 9 | -0.075 | 0.225 | 0.0025
57 | бетон | 2 | 9 | -0.025 | 0.225 | 0.0025
58 | бетон | 3 | 9 | 0.025 | 0.225 | 0.0025
59 | бетон | 4 | 9 | 0.075 | 0.225 | 0.0025
60 | бетон | 5 | 9 | 0.125 | 0.225 | 0.0025
61 | арматура |  |  | -0.1 | -0.2 | 0.00031416
62 | арматура |  |  | 0.1 | -0.2 | 0.00031416
63 | арматура |  |  | -0.1 | 0.2 | 0.00031416
64 | арматура |  |  | 0.1 | 0.2 | 0.00031416

## Н0
Н0. Упругое начальное приближение: весь бетон работает с Eb,red, растяжение тоже (только для старта)
|  |  |  | внутренние | заданные | невязка R |  | Матрица D (упругая, весь бетон с Eb,red)
ε0 | 0 |  | N, кН | 0 | -800 | -800 |  | 1701327.4123 | 0 | 0
kx, 1/м | 0 |  | Mx, кН·м | 0 | -160 | -160 |  | 0 | 39959.3465 | 0
ky, 1/м | 0 |  | My, кН·м | 0 | -50 | -50 |  | 0 | 0 | 13086.1908
|  |  | ¦R¦/¦Fзад¦ |  |  | 1
Упругое начальное приближение u0 = D⁻¹·Fзад (правило Крамера) |  |  | Контроль текущей плоскости
det D | 889650699056989 |  | εb угла (+b/2, +h/2) |  |  | 0
ε0 = det1/det | -0.00047022 |  | мин. ε бетона по углам |  |  | 0
kx = det2/det | -0.0040041 |  | условие ¦εb¦ ≤ εb2 |  |  | выполнено
ky = det3/det | -0.0038208 |  | макс. ε арматуры |  |  | 0
|  |  | условие εs ≤ εs2 |  |  | выполнено
Следующее приближение
ε0 нов | -0.00047022
kx нов | -0.0040041
ky нов | -0.0038208
№ | Тип | x, м | y, м | A, м² | ε | σ, МПа | σ·A, кН | σ·A·y, кН·м | σ·A·x, кН·м | Et, МПа | Et·A, кН | Et·A·y | Et·A·x | Et·A·y² | Et·A·x·y | Et·A·x²
1 | бетон | -0.125 | -0.225 | 0.0025 | 0 | 0 | 0 | 0 | 0 | 9666.6667 | 24166.6667 | -5437.5 | -3020.8333 | 1223.4375 | 679.6875 | 377.6042
2 | бетон | -0.075 | -0.225 | 0.0025 | 0 | 0 | 0 | 0 | 0 | 9666.6667 | 24166.6667 | -5437.5 | -1812.5 | 1223.4375 | 407.8125 | 135.9375
3 | бетон | -0.025 | -0.225 | 0.0025 | 0 | 0 | 0 | 0 | 0 | 9666.6667 | 24166.6667 | -5437.5 | -604.1667 | 1223.4375 | 135.9375 | 15.1042
4 | бетон | 0.025 | -0.225 | 0.0025 | 0 | 0 | 0 | 0 | 0 | 9666.6667 | 24166.6667 | -5437.5 | 604.1667 | 1223.4375 | -135.9375 | 15.1042
5 | бетон | 0.075 | -0.225 | 0.0025 | 0 | 0 | 0 | 0 | 0 | 9666.6667 | 24166.6667 | -5437.5 | 1812.5 | 1223.4375 | -407.8125 | 135.9375
6 | бетон | 0.125 | -0.225 | 0.0025 | 0 | 0 | 0 | 0 | 0 | 9666.6667 | 24166.6667 | -5437.5 | 3020.8333 | 1223.4375 | -679.6875 | 377.6042
7 | бетон | -0.125 | -0.175 | 0.0025 | 0 | 0 | 0 | 0 | 0 | 9666.6667 | 24166.6667 | -4229.1667 | -3020.8333 | 740.1042 | 528.6458 | 377.6042
8 | бетон | -0.075 | -0.175 | 0.0025 | 0 | 0 | 0 | 0 | 0 | 9666.6667 | 24166.6667 | -4229.1667 | -1812.5 | 740.1042 | 317.1875 | 135.9375
9 | бетон | -0.025 | -0.175 | 0.0025 | 0 | 0 | 0 | 0 | 0 | 9666.6667 | 24166.6667 | -4229.1667 | -604.1667 | 740.1042 | 105.7292 | 15.1042
10 | бетон | 0.025 | -0.175 | 0.0025 | 0 | 0 | 0 | 0 | 0 | 9666.6667 | 24166.6667 | -4229.1667 | 604.1667 | 740.1042 | -105.7292 | 15.1042
11 | бетон | 0.075 | -0.175 | 0.0025 | 0 | 0 | 0 | 0 | 0 | 9666.6667 | 24166.6667 | -4229.1667 | 1812.5 | 740.1042 | -317.1875 | 135.9375
12 | бетон | 0.125 | -0.175 | 0.0025 | 0 | 0 | 0 | 0 | 0 | 9666.6667 | 24166.6667 | -4229.1667 | 3020.8333 | 740.1042 | -528.6458 | 377.6042
13 | бетон | -0.125 | -0.125 | 0.0025 | 0 | 0 | 0 | 0 | 0 | 9666.6667 | 24166.6667 | -3020.8333 | -3020.8333 | 377.6042 | 377.6042 | 377.6042
14 | бетон | -0.075 | -0.125 | 0.0025 | 0 | 0 | 0 | 0 | 0 | 9666.6667 | 24166.6667 | -3020.8333 | -1812.5 | 377.6042 | 226.5625 | 135.9375
15 | бетон | -0.025 | -0.125 | 0.0025 | 0 | 0 | 0 | 0 | 0 | 9666.6667 | 24166.6667 | -3020.8333 | -604.1667 | 377.6042 | 75.5208 | 15.1042
16 | бетон | 0.025 | -0.125 | 0.0025 | 0 | 0 | 0 | 0 | 0 | 9666.6667 | 24166.6667 | -3020.8333 | 604.1667 | 377.6042 | -75.5208 | 15.1042
17 | бетон | 0.075 | -0.125 | 0.0025 | 0 | 0 | 0 | 0 | 0 | 9666.6667 | 24166.6667 | -3020.8333 | 1812.5 | 377.6042 | -226.5625 | 135.9375
18 | бетон | 0.125 | -0.125 | 0.0025 | 0 | 0 | 0 | 0 | 0 | 9666.6667 | 24166.6667 | -3020.8333 | 3020.8333 | 377.6042 | -377.6042 | 377.6042
19 | бетон | -0.125 | -0.075 | 0.0025 | 0 | 0 | 0 | 0 | 0 | 9666.6667 | 24166.6667 | -1812.5 | -3020.8333 | 135.9375 | 226.5625 | 377.6042
20 | бетон | -0.075 | -0.075 | 0.0025 | 0 | 0 | 0 | 0 | 0 | 9666.6667 | 24166.6667 | -1812.5 | -1812.5 | 135.9375 | 135.9375 | 135.9375
21 | бетон | -0.025 | -0.075 | 0.0025 | 0 | 0 | 0 | 0 | 0 | 9666.6667 | 24166.6667 | -1812.5 | -604.1667 | 135.9375 | 45.3125 | 15.1042
22 | бетон | 0.025 | -0.075 | 0.0025 | 0 | 0 | 0 | 0 | 0 | 9666.6667 | 24166.6667 | -1812.5 | 604.1667 | 135.9375 | -45.3125 | 15.1042
23 | бетон | 0.075 | -0.075 | 0.0025 | 0 | 0 | 0 | 0 | 0 | 9666.6667 | 24166.6667 | -1812.5 | 1812.5 | 135.9375 | -135.9375 | 135.9375
24 | бетон | 0.125 | -0.075 | 0.0025 | 0 | 0 | 0 | 0 | 0 | 9666.6667 | 24166.6667 | -1812.5 | 3020.8333 | 135.9375 | -226.5625 | 377.6042
25 | бетон | -0.125 | -0.025 | 0.0025 | 0 | 0 | 0 | 0 | 0 | 9666.6667 | 24166.6667 | -604.1667 | -3020.8333 | 15.1042 | 75.5208 | 377.6042
26 | бетон | -0.075 | -0.025 | 0.0025 | 0 | 0 | 0 | 0 | 0 | 9666.6667 | 24166.6667 | -604.1667 | -1812.5 | 15.1042 | 45.3125 | 135.9375
27 | бетон | -0.025 | -0.025 | 0.0025 | 0 | 0 | 0 | 0 | 0 | 9666.6667 | 24166.6667 | -604.1667 | -604.1667 | 15.1042 | 15.1042 | 15.1042
28 | бетон | 0.025 | -0.025 | 0.0025 | 0 | 0 | 0 | 0 | 0 | 9666.6667 | 24166.6667 | -604.1667 | 604.1667 | 15.1042 | -15.1042 | 15.1042
29 | бетон | 0.075 | -0.025 | 0.0025 | 0 | 0 | 0 | 0 | 0 | 9666.6667 | 24166.6667 | -604.1667 | 1812.5 | 15.1042 | -45.3125 | 135.9375
30 | бетон | 0.125 | -0.025 | 0.0025 | 0 | 0 | 0 | 0 | 0 | 9666.6667 | 24166.6667 | -604.1667 | 3020.8333 | 15.1042 | -75.5208 | 377.6042
31 | бетон | -0.125 | 0.025 | 0.0025 | 0 | 0 | 0 | 0 | 0 | 9666.6667 | 24166.6667 | 604.1667 | -3020.8333 | 15.1042 | -75.5208 | 377.6042
32 | бетон | -0.075 | 0.025 | 0.0025 | 0 | 0 | 0 | 0 | 0 | 9666.6667 | 24166.6667 | 604.1667 | -1812.5 | 15.1042 | -45.3125 | 135.9375
33 | бетон | -0.025 | 0.025 | 0.0025 | 0 | 0 | 0 | 0 | 0 | 9666.6667 | 24166.6667 | 604.1667 | -604.1667 | 15.1042 | -15.1042 | 15.1042
34 | бетон | 0.025 | 0.025 | 0.0025 | 0 | 0 | 0 | 0 | 0 | 9666.6667 | 24166.6667 | 604.1667 | 604.1667 | 15.1042 | 15.1042 | 15.1042
35 | бетон | 0.075 | 0.025 | 0.0025 | 0 | 0 | 0 | 0 | 0 | 9666.6667 | 24166.6667 | 604.1667 | 1812.5 | 15.1042 | 45.3125 | 135.9375
36 | бетон | 0.125 | 0.025 | 0.0025 | 0 | 0 | 0 | 0 | 0 | 9666.6667 | 24166.6667 | 604.1667 | 3020.8333 | 15.1042 | 75.5208 | 377.6042
37 | бетон | -0.125 | 0.075 | 0.0025 | 0 | 0 | 0 | 0 | 0 | 9666.6667 | 24166.6667 | 1812.5 | -3020.8333 | 135.9375 | -226.5625 | 377.6042
38 | бетон | -0.075 | 0.075 | 0.0025 | 0 | 0 | 0 | 0 | 0 | 9666.6667 | 24166.6667 | 1812.5 | -1812.5 | 135.9375 | -135.9375 | 135.9375
39 | бетон | -0.025 | 0.075 | 0.0025 | 0 | 0 | 0 | 0 | 0 | 9666.6667 | 24166.6667 | 1812.5 | -604.1667 | 135.9375 | -45.3125 | 15.1042
40 | бетон | 0.025 | 0.075 | 0.0025 | 0 | 0 | 0 | 0 | 0 | 9666.6667 | 24166.6667 | 1812.5 | 604.1667 | 135.9375 | 45.3125 | 15.1042
41 | бетон | 0.075 | 0.075 | 0.0025 | 0 | 0 | 0 | 0 | 0 | 9666.6667 | 24166.6667 | 1812.5 | 1812.5 | 135.9375 | 135.9375 | 135.9375
42 | бетон | 0.125 | 0.075 | 0.0025 | 0 | 0 | 0 | 0 | 0 | 9666.6667 | 24166.6667 | 1812.5 | 3020.8333 | 135.9375 | 226.5625 | 377.6042
43 | бетон | -0.125 | 0.125 | 0.0025 | 0 | 0 | 0 | 0 | 0 | 9666.6667 | 24166.6667 | 3020.8333 | -3020.8333 | 377.6042 | -377.6042 | 377.6042
44 | бетон | -0.075 | 0.125 | 0.0025 | 0 | 0 | 0 | 0 | 0 | 9666.6667 | 24166.6667 | 3020.8333 | -1812.5 | 377.6042 | -226.5625 | 135.9375
45 | бетон | -0.025 | 0.125 | 0.0025 | 0 | 0 | 0 | 0 | 0 | 9666.6667 | 24166.6667 | 3020.8333 | -604.1667 | 377.6042 | -75.5208 | 15.1042
46 | бетон | 0.025 | 0.125 | 0.0025 | 0 | 0 | 0 | 0 | 0 | 9666.6667 | 24166.6667 | 3020.8333 | 604.1667 | 377.6042 | 75.5208 | 15.1042
47 | бетон | 0.075 | 0.125 | 0.0025 | 0 | 0 | 0 | 0 | 0 | 9666.6667 | 24166.6667 | 3020.8333 | 1812.5 | 377.6042 | 226.5625 | 135.9375
48 | бетон | 0.125 | 0.125 | 0.0025 | 0 | 0 | 0 | 0 | 0 | 9666.6667 | 24166.6667 | 3020.8333 | 3020.8333 | 377.6042 | 377.6042 | 377.6042
49 | бетон | -0.125 | 0.175 | 0.0025 | 0 | 0 | 0 | 0 | 0 | 9666.6667 | 24166.6667 | 4229.1667 | -3020.8333 | 740.1042 | -528.6458 | 377.6042
50 | бетон | -0.075 | 0.175 | 0.0025 | 0 | 0 | 0 | 0 | 0 | 9666.6667 | 24166.6667 | 4229.1667 | -1812.5 | 740.1042 | -317.1875 | 135.9375
51 | бетон | -0.025 | 0.175 | 0.0025 | 0 | 0 | 0 | 0 | 0 | 9666.6667 | 24166.6667 | 4229.1667 | -604.1667 | 740.1042 | -105.7292 | 15.1042
52 | бетон | 0.025 | 0.175 | 0.0025 | 0 | 0 | 0 | 0 | 0 | 9666.6667 | 24166.6667 | 4229.1667 | 604.1667 | 740.1042 | 105.7292 | 15.1042
53 | бетон | 0.075 | 0.175 | 0.0025 | 0 | 0 | 0 | 0 | 0 | 9666.6667 | 24166.6667 | 4229.1667 | 1812.5 | 740.1042 | 317.1875 | 135.9375
54 | бетон | 0.125 | 0.175 | 0.0025 | 0 | 0 | 0 | 0 | 0 | 9666.6667 | 24166.6667 | 4229.1667 | 3020.8333 | 740.1042 | 528.6458 | 377.6042
55 | бетон | -0.125 | 0.225 | 0.0025 | 0 | 0 | 0 | 0 | 0 | 9666.6667 | 24166.6667 | 5437.5 | -3020.8333 | 1223.4375 | -679.6875 | 377.6042
56 | бетон | -0.075 | 0.225 | 0.0025 | 0 | 0 | 0 | 0 | 0 | 9666.6667 | 24166.6667 | 5437.5 | -1812.5 | 1223.4375 | -407.8125 | 135.9375
57 | бетон | -0.025 | 0.225 | 0.0025 | 0 | 0 | 0 | 0 | 0 | 9666.6667 | 24166.6667 | 5437.5 | -604.1667 | 1223.4375 | -135.9375 | 15.1042
58 | бетон | 0.025 | 0.225 | 0.0025 | 0 | 0 | 0 | 0 | 0 | 9666.6667 | 24166.6667 | 5437.5 | 604.1667 | 1223.4375 | 135.9375 | 15.1042
59 | бетон | 0.075 | 0.225 | 0.0025 | 0 | 0 | 0 | 0 | 0 | 9666.6667 | 24166.6667 | 5437.5 | 1812.5 | 1223.4375 | 407.8125 | 135.9375
60 | бетон | 0.125 | 0.225 | 0.0025 | 0 | 0 | 0 | 0 | 0 | 9666.6667 | 24166.6667 | 5437.5 | 3020.8333 | 1223.4375 | 679.6875 | 377.6042
61 | арматура | -0.1 | -0.2 | 0.00031416 | 0 | 0 | 0 | 0 | 0 | 200000 | 62831.8531 | -12566.3706 | -6283.1853 | 2513.2741 | 1256.6371 | 628.3185
62 | арматура | 0.1 | -0.2 | 0.00031416 | 0 | 0 | 0 | 0 | 0 | 200000 | 62831.8531 | -12566.3706 | 6283.1853 | 2513.2741 | -1256.6371 | 628.3185
63 | арматура | -0.1 | 0.2 | 0.00031416 | 0 | 0 | 0 | 0 | 0 | 200000 | 62831.8531 | 12566.3706 | -6283.1853 | 2513.2741 | -1256.6371 | 628.3185
64 | арматура | 0.1 | 0.2 | 0.00031416 | 0 | 0 | 0 | 0 | 0 | 200000 | 62831.8531 | 12566.3706 | 6283.1853 | 2513.2741 | 1256.6371 | 628.3185
[5 empty] | Σ |  | 0 | 0 | 0 | 1380000 | 1701327.4123 | 0 | 0 | 39959.3465 | 0 | 13086.1908

## Н1
Н1. Итерация Ньютона: усилия и касательная жёсткость по плоскости из листа Н0
|  |  |  | внутренние | заданные | невязка R |  | Матрица D (касательная)
ε0 | -0.00047022 |  | N, кН | -924.3277 | -800 | 124.3277 |  | 1266327.4123 | 42291.6667 | 13291.6667
kx, 1/м | -0.0040041 |  | Mx, кН·м | -131.4752 | -160 | -28.5248 |  | 42291.6667 | 26274.9715 | -4259.375
ky, 1/м | -0.0038208 |  | My, кН·м | -37.4722 | -50 | -12.5278 |  | 13291.6667 | -4259.375 | 9551.8158
|  |  | ¦R¦/¦Fзад¦ |  |  | 0.15681
Приращение Δu = D⁻¹·R (правило Крамера) |  |  | Контроль текущей плоскости
det D | 268325990187296 |  | εb угла (+b/2, +h/2) |  |  | -0.0020444
Δε0 = det1/det | 0.00018156 |  | мин. ε бетона по углам |  |  | -0.0020444
Δkx = det2/det | -0.0017586 |  | условие ¦εb¦ ≤ εb2 |  |  | выполнено
Δky = det3/det | -0.0023484 |  | макс. ε арматуры |  |  | 0.00071267
|  |  | условие εs ≤ εs2 |  |  | выполнено
Следующее приближение
ε0 нов | -0.00028866
kx нов | -0.0057626
ky нов | -0.0061692
№ | Тип | x, м | y, м | A, м² | ε | σ, МПа | σ·A, кН | σ·A·y, кН·м | σ·A·x, кН·м | Et, МПа | Et·A, кН | Et·A·y | Et·A·x | Et·A·y² | Et·A·x·y | Et·A·x²
1 | бетон | -0.125 | -0.225 | 0.0025 | 0.0009083 | 0 | 0 | 0 | 0 | 0 | 0 | 0 | 0 | 0 | 0 | 0
2 | бетон | -0.075 | -0.225 | 0.0025 | 0.00071726 | 0 | 0 | 0 | 0 | 0 | 0 | 0 | 0 | 0 | 0 | 0
3 | бетон | -0.025 | -0.225 | 0.0025 | 0.00052622 | 0 | 0 | 0 | 0 | 0 | 0 | 0 | 0 | 0 | 0 | 0
4 | бетон | 0.025 | -0.225 | 0.0025 | 0.00033517 | 0 | 0 | 0 | 0 | 0 | 0 | 0 | 0 | 0 | 0 | 0
5 | бетон | 0.075 | -0.225 | 0.0025 | 0.00014413 | 0 | 0 | 0 | 0 | 0 | 0 | 0 | 0 | 0 | 0 | 0
6 | бетон | 0.125 | -0.225 | 0.0025 | -4.6908e-05 | -0.45345 | -1.1336 | 0.25506 | -0.1417 | 9666.6667 | 24166.6667 | -5437.5 | 3020.8333 | 1223.4375 | -679.6875 | 377.6042
7 | бетон | -0.125 | -0.175 | 0.0025 | 0.00070809 | 0 | 0 | 0 | 0 | 0 | 0 | 0 | 0 | 0 | 0 | 0
8 | бетон | -0.075 | -0.175 | 0.0025 | 0.00051705 | 0 | 0 | 0 | 0 | 0 | 0 | 0 | 0 | 0 | 0 | 0
9 | бетон | -0.025 | -0.175 | 0.0025 | 0.00032601 | 0 | 0 | 0 | 0 | 0 | 0 | 0 | 0 | 0 | 0 | 0
10 | бетон | 0.025 | -0.175 | 0.0025 | 0.00013497 | 0 | 0 | 0 | 0 | 0 | 0 | 0 | 0 | 0 | 0 | 0
11 | бетон | 0.075 | -0.175 | 0.0025 | -5.6071e-05 | -0.54202 | -1.355 | 0.23713 | -0.10163 | 9666.6667 | 24166.6667 | -4229.1667 | 1812.5 | 740.1042 | -317.1875 | 135.9375
12 | бетон | 0.125 | -0.175 | 0.0025 | -0.00024711 | -2.3887 | -5.9719 | 1.0451 | -0.74648 | 9666.6667 | 24166.6667 | -4229.1667 | 3020.8333 | 740.1042 | -528.6458 | 377.6042
13 | бетон | -0.125 | -0.125 | 0.0025 | 0.00050789 | 0 | 0 | 0 | 0 | 0 | 0 | 0 | 0 | 0 | 0 | 0
14 | бетон | -0.075 | -0.125 | 0.0025 | 0.00031685 | 0 | 0 | 0 | 0 | 0 | 0 | 0 | 0 | 0 | 0 | 0
15 | бетон | -0.025 | -0.125 | 0.0025 | 0.00012581 | 0 | 0 | 0 | 0 | 0 | 0 | 0 | 0 | 0 | 0 | 0
16 | бетон | 0.025 | -0.125 | 0.0025 | -6.5233e-05 | -0.63058 | -1.5765 | 0.19706 | -0.039412 | 9666.6667 | 24166.6667 | -3020.8333 | 604.1667 | 377.6042 | -75.5208 | 15.1042
17 | бетон | 0.075 | -0.125 | 0.0025 | -0.00025627 | -2.4773 | -6.1933 | 0.77416 | -0.4645 | 9666.6667 | 24166.6667 | -3020.8333 | 1812.5 | 377.6042 | -226.5625 | 135.9375
18 | бетон | 0.125 | -0.125 | 0.0025 | -0.00044732 | -4.324 | -10.8101 | 1.3513 | -1.3513 | 9666.6667 | 24166.6667 | -3020.8333 | 3020.8333 | 377.6042 | -377.6042 | 377.6042
19 | бетон | -0.125 | -0.075 | 0.0025 | 0.00030769 | 0 | 0 | 0 | 0 | 0 | 0 | 0 | 0 | 0 | 0 | 0
20 | бетон | -0.075 | -0.075 | 0.0025 | 0.00011665 | 0 | 0 | 0 | 0 | 0 | 0 | 0 | 0 | 0 | 0 | 0
21 | бетон | -0.025 | -0.075 | 0.0025 | -7.4395e-05 | -0.71915 | -1.7979 | 0.13484 | 0.044947 | 9666.6667 | 24166.6667 | -1812.5 | -604.1667 | 135.9375 | 45.3125 | 15.1042
22 | бетон | 0.025 | -0.075 | 0.0025 | -0.00026544 | -2.5659 | -6.4147 | 0.4811 | -0.16037 | 9666.6667 | 24166.6667 | -1812.5 | 604.1667 | 135.9375 | -45.3125 | 15.1042
23 | бетон | 0.075 | -0.075 | 0.0025 | -0.00045648 | -4.4126 | -11.0315 | 0.82737 | -0.82737 | 9666.6667 | 24166.6667 | -1812.5 | 1812.5 | 135.9375 | -135.9375 | 135.9375
24 | бетон | 0.125 | -0.075 | 0.0025 | -0.00064752 | -6.2593 | -15.6484 | 1.1736 | -1.956 | 9666.6667 | 24166.6667 | -1812.5 | 3020.8333 | 135.9375 | -226.5625 | 377.6042
25 | бетон | -0.125 | -0.025 | 0.0025 | 0.00010748 | 0 | 0 | 0 | 0 | 0 | 0 | 0 | 0 | 0 | 0 | 0
26 | бетон | -0.075 | -0.025 | 0.0025 | -8.3558e-05 | -0.80772 | -2.0193 | 0.050483 | 0.15145 | 9666.6667 | 24166.6667 | -604.1667 | -1812.5 | 15.1042 | 45.3125 | 135.9375
27 | бетон | -0.025 | -0.025 | 0.0025 | -0.0002746 | -2.6545 | -6.6361 | 0.1659 | 0.1659 | 9666.6667 | 24166.6667 | -604.1667 | -604.1667 | 15.1042 | 15.1042 | 15.1042
28 | бетон | 0.025 | -0.025 | 0.0025 | -0.00046564 | -4.5012 | -11.253 | 0.28132 | -0.28132 | 9666.6667 | 24166.6667 | -604.1667 | 604.1667 | 15.1042 | -15.1042 | 15.1042
29 | бетон | 0.075 | -0.025 | 0.0025 | -0.00065668 | -6.3479 | -15.8698 | 0.39674 | -1.1902 | 9666.6667 | 24166.6667 | -604.1667 | 1812.5 | 15.1042 | -45.3125 | 135.9375
30 | бетон | 0.125 | -0.025 | 0.0025 | -0.00084772 | -8.1946 | -20.4866 | 0.51217 | -2.5608 | 9666.6667 | 24166.6667 | -604.1667 | 3020.8333 | 15.1042 | -75.5208 | 377.6042
31 | бетон | -0.125 | 0.025 | 0.0025 | -9.272e-05 | -0.89629 | -2.2407 | -0.056018 | 0.28009 | 9666.6667 | 24166.6667 | 604.1667 | -3020.8333 | 15.1042 | -75.5208 | 377.6042
32 | бетон | -0.075 | 0.025 | 0.0025 | -0.00028376 | -2.743 | -6.8576 | -0.17144 | 0.51432 | 9666.6667 | 24166.6667 | 604.1667 | -1812.5 | 15.1042 | -45.3125 | 135.9375
33 | бетон | -0.025 | 0.025 | 0.0025 | -0.0004748 | -4.5898 | -11.4744 | -0.28686 | 0.28686 | 9666.6667 | 24166.6667 | 604.1667 | -604.1667 | 15.1042 | -15.1042 | 15.1042
34 | бетон | 0.025 | 0.025 | 0.0025 | -0.00066584 | -6.4365 | -16.0912 | -0.40228 | -0.40228 | 9666.6667 | 24166.6667 | 604.1667 | 604.1667 | 15.1042 | 15.1042 | 15.1042
35 | бетон | 0.075 | 0.025 | 0.0025 | -0.00085688 | -8.2832 | -20.708 | -0.5177 | -1.5531 | 9666.6667 | 24166.6667 | 604.1667 | 1812.5 | 15.1042 | 45.3125 | 135.9375
36 | бетон | 0.125 | 0.025 | 0.0025 | -0.0010479 | -10.1299 | -25.3249 | -0.63312 | -3.1656 | 9666.6667 | 24166.6667 | 604.1667 | 3020.8333 | 15.1042 | 75.5208 | 377.6042
37 | бетон | -0.125 | 0.075 | 0.0025 | -0.00029292 | -2.8316 | -7.079 | -0.53092 | 0.88487 | 9666.6667 | 24166.6667 | 1812.5 | -3020.8333 | 135.9375 | -226.5625 | 377.6042
38 | бетон | -0.075 | 0.075 | 0.0025 | -0.00048396 | -4.6783 | -11.6958 | -0.87719 | 0.87719 | 9666.6667 | 24166.6667 | 1812.5 | -1812.5 | 135.9375 | -135.9375 | 135.9375
39 | бетон | -0.025 | 0.075 | 0.0025 | -0.00067501 | -6.5251 | -16.3126 | -1.2234 | 0.40782 | 9666.6667 | 24166.6667 | 1812.5 | -604.1667 | 135.9375 | -45.3125 | 15.1042
40 | бетон | 0.025 | 0.075 | 0.0025 | -0.00086605 | -8.3718 | -20.9295 | -1.5697 | -0.52324 | 9666.6667 | 24166.6667 | 1812.5 | 604.1667 | 135.9375 | 45.3125 | 15.1042
41 | бетон | 0.075 | 0.075 | 0.0025 | -0.0010571 | -10.2185 | -25.5463 | -1.916 | -1.916 | 9666.6667 | 24166.6667 | 1812.5 | 1812.5 | 135.9375 | 135.9375 | 135.9375
42 | бетон | 0.125 | 0.075 | 0.0025 | -0.0012481 | -12.0652 | -30.1631 | -2.2622 | -3.7704 | 9666.6667 | 24166.6667 | 1812.5 | 3020.8333 | 135.9375 | 226.5625 | 377.6042
43 | бетон | -0.125 | 0.125 | 0.0025 | -0.00049313 | -4.7669 | -11.9172 | -1.4897 | 1.4897 | 9666.6667 | 24166.6667 | 3020.8333 | -3020.8333 | 377.6042 | -377.6042 | 377.6042
44 | бетон | -0.075 | 0.125 | 0.0025 | -0.00068417 | -6.6136 | -16.5341 | -2.0668 | 1.2401 | 9666.6667 | 24166.6667 | 3020.8333 | -1812.5 | 377.6042 | -226.5625 | 135.9375
45 | бетон | -0.025 | 0.125 | 0.0025 | -0.00087521 | -8.4604 | -21.1509 | -2.6439 | 0.52877 | 9666.6667 | 24166.6667 | 3020.8333 | -604.1667 | 377.6042 | -75.5208 | 15.1042
46 | бетон | 0.025 | 0.125 | 0.0025 | -0.0010663 | -10.3071 | -25.7677 | -3.221 | -0.64419 | 9666.6667 | 24166.6667 | 3020.8333 | 604.1667 | 377.6042 | 75.5208 | 15.1042
47 | бетон | 0.075 | 0.125 | 0.0025 | -0.0012573 | -12.1538 | -30.3845 | -3.7981 | -2.2788 | 9666.6667 | 24166.6667 | 3020.8333 | 1812.5 | 377.6042 | 226.5625 | 135.9375
48 | бетон | 0.125 | 0.125 | 0.0025 | -0.0014483 | -14.0005 | -35.0014 | -4.3752 | -4.3752 | 9666.6667 | 24166.6667 | 3020.8333 | 3020.8333 | 377.6042 | 377.6042 | 377.6042
49 | бетон | -0.125 | 0.175 | 0.0025 | -0.00069333 | -6.7022 | -16.7555 | -2.9322 | 2.0944 | 9666.6667 | 24166.6667 | 4229.1667 | -3020.8333 | 740.1042 | -528.6458 | 377.6042
50 | бетон | -0.075 | 0.175 | 0.0025 | -0.00088437 | -8.5489 | -21.3723 | -3.7402 | 1.6029 | 9666.6667 | 24166.6667 | 4229.1667 | -1812.5 | 740.1042 | -317.1875 | 135.9375
51 | бетон | -0.025 | 0.175 | 0.0025 | -0.0010754 | -10.3957 | -25.9891 | -4.5481 | 0.64973 | 9666.6667 | 24166.6667 | 4229.1667 | -604.1667 | 740.1042 | -105.7292 | 15.1042
52 | бетон | 0.025 | 0.175 | 0.0025 | -0.0012665 | -12.2424 | -30.606 | -5.356 | -0.76515 | 9666.6667 | 24166.6667 | 4229.1667 | 604.1667 | 740.1042 | 105.7292 | 15.1042
53 | бетон | 0.075 | 0.175 | 0.0025 | -0.0014575 | -14.0891 | -35.2228 | -6.164 | -2.6417 | 9666.6667 | 24166.6667 | 4229.1667 | 1812.5 | 740.1042 | 317.1875 | 135.9375
54 | бетон | 0.125 | 0.175 | 0.0025 | -0.0016485 | -14.5 | -36.25 | -6.3438 | -4.5312 | 0 | 0 | 0 | 0 | 0 | 0 | 0
55 | бетон | -0.125 | 0.225 | 0.0025 | -0.00089353 | -8.6375 | -21.5937 | -4.8586 | 2.6992 | 9666.6667 | 24166.6667 | 5437.5 | -3020.8333 | 1223.4375 | -679.6875 | 377.6042
56 | бетон | -0.075 | 0.225 | 0.0025 | -0.0010846 | -10.4842 | -26.2106 | -5.8974 | 1.9658 | 9666.6667 | 24166.6667 | 5437.5 | -1812.5 | 1223.4375 | -407.8125 | 135.9375
57 | бетон | -0.025 | 0.225 | 0.0025 | -0.0012756 | -12.331 | -30.8274 | -6.9362 | 0.77068 | 9666.6667 | 24166.6667 | 5437.5 | -604.1667 | 1223.4375 | -135.9375 | 15.1042
58 | бетон | 0.025 | 0.225 | 0.0025 | -0.0014667 | -14.1777 | -35.4442 | -7.9749 | -0.88611 | 9666.6667 | 24166.6667 | 5437.5 | 604.1667 | 1223.4375 | 135.9375 | 15.1042
59 | бетон | 0.075 | 0.225 | 0.0025 | -0.0016577 | -14.5 | -36.25 | -8.1562 | -2.7188 | 0 | 0 | 0 | 0 | 0 | 0 | 0
60 | бетон | 0.125 | 0.225 | 0.0025 | -0.0018487 | -14.5 | -36.25 | -8.1562 | -4.5312 | 0 | 0 | 0 | 0 | 0 | 0 | 0
61 | арматура | -0.1 | -0.2 | 0.00031416 | 0.00071267 | 142.535 | 44.7787 | -8.9557 | -4.4779 | 200000 | 62831.8531 | -12566.3706 | -6283.1853 | 2513.2741 | 1256.6371 | 628.3185
62 | арматура | 0.1 | -0.2 | 0.00031416 | -5.1489e-05 | -10.2979 | -3.2352 | 0.64703 | -0.32352 | 200000 | 62831.8531 | -12566.3706 | 6283.1853 | 2513.2741 | -1256.6371 | 628.3185
63 | арматура | -0.1 | 0.2 | 0.00031416 | -0.00088895 | -177.7906 | -55.8546 | -11.1709 | 5.5855 | 200000 | 62831.8531 | 12566.3706 | -6283.1853 | 2513.2741 | -1256.6371 | 628.3185
64 | арматура | 0.1 | 0.2 | 0.00031416 | -0.0016531 | -330.6234 | -103.8684 | -20.7737 | -10.3868 | 200000 | 62831.8531 | 12566.3706 | 6283.1853 | 2513.2741 | 1256.6371 | 628.3185
[5 empty] | Σ |  | -924.3277 | -131.4752 | -37.4722 | 1206000 | 1266327.4123 | 42291.6667 | 13291.6667 | 26274.9715 | -4259.375 | 9551.8158

## Н2
Н2. Итерация Ньютона: усилия и касательная жёсткость по плоскости из листа Н1
|  |  |  | внутренние | заданные | невязка R |  | Матрица D (касательная)
ε0 | -0.00028866 |  | N, кН | -825.0381 | -800 | 25.0381 |  | 976327.4123 | 42291.6667 | 13291.6667
kx, 1/м | -0.0057626 |  | Mx, кН·м | -153.1159 | -160 | -6.8841 |  | 42291.6667 | 21260.3882 | -3776.0417
ky, 1/м | -0.0061692 |  | My, кН·м | -47.8962 | -50 | -2.1038 |  | 13291.6667 | -3776.0417 | 7437.2325
|  |  | ¦R¦/¦Fзад¦ |  |  | 0.031873
Приращение Δu = D⁻¹·R (правило Крамера) |  |  | Контроль текущей плоскости
det D | 119151030992231 |  | εb угла (+b/2, +h/2) |  |  | -0.0026547
Δε0 = det1/det | 5.9112e-05 |  | мин. ε бетона по углам |  |  | -0.0026547
Δkx = det2/det | -0.00056098 |  | условие ¦εb¦ ≤ εb2 |  |  | выполнено
Δky = det3/det | -0.00067334 |  | макс. ε арматуры |  |  | 0.0014808
|  |  | условие εs ≤ εs2 |  |  | выполнено
Следующее приближение
ε0 нов | -0.00022955
kx нов | -0.0063236
ky нов | -0.0068425
№ | Тип | x, м | y, м | A, м² | ε | σ, МПа | σ·A, кН | σ·A·y, кН·м | σ·A·x, кН·м | Et, МПа | Et·A, кН | Et·A·y | Et·A·x | Et·A·y² | Et·A·x·y | Et·A·x²
1 | бетон | -0.125 | -0.225 | 0.0025 | 0.0017791 | 0 | 0 | 0 | 0 | 0 | 0 | 0 | 0 | 0 | 0 | 0
2 | бетон | -0.075 | -0.225 | 0.0025 | 0.0014706 | 0 | 0 | 0 | 0 | 0 | 0 | 0 | 0 | 0 | 0 | 0
3 | бетон | -0.025 | -0.225 | 0.0025 | 0.0011622 | 0 | 0 | 0 | 0 | 0 | 0 | 0 | 0 | 0 | 0 | 0
4 | бетон | 0.025 | -0.225 | 0.0025 | 0.0008537 | 0 | 0 | 0 | 0 | 0 | 0 | 0 | 0 | 0 | 0 | 0
5 | бетон | 0.075 | -0.225 | 0.0025 | 0.00054524 | 0 | 0 | 0 | 0 | 0 | 0 | 0 | 0 | 0 | 0 | 0
6 | бетон | 0.125 | -0.225 | 0.0025 | 0.00023678 | 0 | 0 | 0 | 0 | 0 | 0 | 0 | 0 | 0 | 0 | 0
7 | бетон | -0.125 | -0.175 | 0.0025 | 0.0014909 | 0 | 0 | 0 | 0 | 0 | 0 | 0 | 0 | 0 | 0 | 0
8 | бетон | -0.075 | -0.175 | 0.0025 | 0.0011825 | 0 | 0 | 0 | 0 | 0 | 0 | 0 | 0 | 0 | 0 | 0
9 | бетон | -0.025 | -0.175 | 0.0025 | 0.00087403 | 0 | 0 | 0 | 0 | 0 | 0 | 0 | 0 | 0 | 0 | 0
10 | бетон | 0.025 | -0.175 | 0.0025 | 0.00056557 | 0 | 0 | 0 | 0 | 0 | 0 | 0 | 0 | 0 | 0 | 0
11 | бетон | 0.075 | -0.175 | 0.0025 | 0.00025711 | 0 | 0 | 0 | 0 | 0 | 0 | 0 | 0 | 0 | 0 | 0
12 | бетон | 0.125 | -0.175 | 0.0025 | -5.1354e-05 | -0.49642 | -1.241 | 0.21718 | -0.15513 | 9666.6667 | 24166.6667 | -4229.1667 | 3020.8333 | 740.1042 | -528.6458 | 377.6042
13 | бетон | -0.125 | -0.125 | 0.0025 | 0.0012028 | 0 | 0 | 0 | 0 | 0 | 0 | 0 | 0 | 0 | 0 | 0
14 | бетон | -0.075 | -0.125 | 0.0025 | 0.00089436 | 0 | 0 | 0 | 0 | 0 | 0 | 0 | 0 | 0 | 0 | 0
15 | бетон | -0.025 | -0.125 | 0.0025 | 0.0005859 | 0 | 0 | 0 | 0 | 0 | 0 | 0 | 0 | 0 | 0 | 0
16 | бетон | 0.025 | -0.125 | 0.0025 | 0.00027744 | 0 | 0 | 0 | 0 | 0 | 0 | 0 | 0 | 0 | 0 | 0
17 | бетон | 0.075 | -0.125 | 0.0025 | -3.1024e-05 | -0.2999 | -0.74975 | 0.093719 | -0.056232 | 9666.6667 | 24166.6667 | -3020.8333 | 1812.5 | 377.6042 | -226.5625 | 135.9375
18 | бетон | 0.125 | -0.125 | 0.0025 | -0.00033948 | -3.2817 | -8.2042 | 1.0255 | -1.0255 | 9666.6667 | 24166.6667 | -3020.8333 | 3020.8333 | 377.6042 | -377.6042 | 377.6042
19 | бетон | -0.125 | -0.075 | 0.0025 | 0.00091469 | 0 | 0 | 0 | 0 | 0 | 0 | 0 | 0 | 0 | 0 | 0
20 | бетон | -0.075 | -0.075 | 0.0025 | 0.00060623 | 0 | 0 | 0 | 0 | 0 | 0 | 0 | 0 | 0 | 0 | 0
21 | бетон | -0.025 | -0.075 | 0.0025 | 0.00029777 | 0 | 0 | 0 | 0 | 0 | 0 | 0 | 0 | 0 | 0 | 0
22 | бетон | 0.025 | -0.075 | 0.0025 | -1.0695e-05 | -0.10339 | -0.25846 | 0.019385 | -0.0064616 | 9666.6667 | 24166.6667 | -1812.5 | 604.1667 | 135.9375 | -45.3125 | 15.1042
23 | бетон | 0.075 | -0.075 | 0.0025 | -0.00031916 | -3.0852 | -7.7129 | 0.57847 | -0.57847 | 9666.6667 | 24166.6667 | -1812.5 | 1812.5 | 135.9375 | -135.9375 | 135.9375
24 | бетон | 0.125 | -0.075 | 0.0025 | -0.00062762 | -6.067 | -15.1674 | 1.1376 | -1.8959 | 9666.6667 | 24166.6667 | -1812.5 | 3020.8333 | 135.9375 | -226.5625 | 377.6042
25 | бетон | -0.125 | -0.025 | 0.0025 | 0.00062655 | 0 | 0 | 0 | 0 | 0 | 0 | 0 | 0 | 0 | 0 | 0
26 | бетон | -0.075 | -0.025 | 0.0025 | 0.00031809 | 0 | 0 | 0 | 0 | 0 | 0 | 0 | 0 | 0 | 0 | 0
27 | бетон | -0.025 | -0.025 | 0.0025 | 9.6342e-06 | 0 | 0 | 0 | 0 | 0 | 0 | 0 | 0 | 0 | 0 | 0
28 | бетон | 0.025 | -0.025 | 0.0025 | -0.00029883 | -2.8887 | -7.2216 | 0.18054 | -0.18054 | 9666.6667 | 24166.6667 | -604.1667 | 604.1667 | 15.1042 | -15.1042 | 15.1042
29 | бетон | 0.075 | -0.025 | 0.0025 | -0.00060729 | -5.8704 | -14.6761 | 0.3669 | -1.1007 | 9666.6667 | 24166.6667 | -604.1667 | 1812.5 | 15.1042 | -45.3125 | 135.9375
30 | бетон | 0.125 | -0.025 | 0.0025 | -0.00091575 | -8.8522 | -22.1305 | 0.55326 | -2.7663 | 9666.6667 | 24166.6667 | -604.1667 | 3020.8333 | 15.1042 | -75.5208 | 377.6042
31 | бетон | -0.125 | 0.025 | 0.0025 | 0.00033842 | 0 | 0 | 0 | 0 | 0 | 0 | 0 | 0 | 0 | 0 | 0
32 | бетон | -0.075 | 0.025 | 0.0025 | 2.9963e-05 | 0 | 0 | 0 | 0 | 0 | 0 | 0 | 0 | 0 | 0 | 0
33 | бетон | -0.025 | 0.025 | 0.0025 | -0.0002785 | -2.6921 | -6.7303 | -0.16826 | 0.16826 | 9666.6667 | 24166.6667 | 604.1667 | -604.1667 | 15.1042 | -15.1042 | 15.1042
34 | бетон | 0.025 | 0.025 | 0.0025 | -0.00058696 | -5.6739 | -14.1848 | -0.35462 | -0.35462 | 9666.6667 | 24166.6667 | 604.1667 | 604.1667 | 15.1042 | 15.1042 | 15.1042
35 | бетон | 0.075 | 0.025 | 0.0025 | -0.00089542 | -8.6557 | -21.6393 | -0.54098 | -1.6229 | 9666.6667 | 24166.6667 | 604.1667 | 1812.5 | 15.1042 | 45.3125 | 135.9375
36 | бетон | 0.125 | 0.025 | 0.0025 | -0.0012039 | -11.6375 | -29.0937 | -0.72734 | -3.6367 | 9666.6667 | 24166.6667 | 604.1667 | 3020.8333 | 15.1042 | 75.5208 | 377.6042
37 | бетон | -0.125 | 0.075 | 0.0025 | 5.0293e-05 | 0 | 0 | 0 | 0 | 0 | 0 | 0 | 0 | 0 | 0 | 0
38 | бетон | -0.075 | 0.075 | 0.0025 | -0.00025817 | -2.4956 | -6.2391 | -0.46793 | 0.46793 | 9666.6667 | 24166.6667 | 1812.5 | -1812.5 | 135.9375 | -135.9375 | 135.9375
39 | бетон | -0.025 | 0.075 | 0.0025 | -0.00056663 | -5.4774 | -13.6935 | -1.027 | 0.34234 | 9666.6667 | 24166.6667 | 1812.5 | -604.1667 | 135.9375 | -45.3125 | 15.1042
40 | бетон | 0.025 | 0.075 | 0.0025 | -0.00087509 | -8.4592 | -21.148 | -1.5861 | -0.5287 | 9666.6667 | 24166.6667 | 1812.5 | 604.1667 | 135.9375 | 45.3125 | 15.1042
41 | бетон | 0.075 | 0.075 | 0.0025 | -0.0011835 | -11.441 | -28.6024 | -2.1452 | -2.1452 | 9666.6667 | 24166.6667 | 1812.5 | 1812.5 | 135.9375 | 135.9375 | 135.9375
42 | бетон | 0.125 | 0.075 | 0.0025 | -0.001492 | -14.4228 | -36.0569 | -2.7043 | -4.5071 | 9666.6667 | 24166.6667 | 1812.5 | 3020.8333 | 135.9375 | 226.5625 | 377.6042
43 | бетон | -0.125 | 0.125 | 0.0025 | -0.00023784 | -2.2991 | -5.7478 | -0.71847 | 0.71847 | 9666.6667 | 24166.6667 | 3020.8333 | -3020.8333 | 377.6042 | -377.6042 | 377.6042
44 | бетон | -0.075 | 0.125 | 0.0025 | -0.0005463 | -5.2809 | -13.2022 | -1.6503 | 0.99017 | 9666.6667 | 24166.6667 | 3020.8333 | -1812.5 | 377.6042 | -226.5625 | 135.9375
45 | бетон | -0.025 | 0.125 | 0.0025 | -0.00085476 | -8.2627 | -20.6567 | -2.5821 | 0.51642 | 9666.6667 | 24166.6667 | 3020.8333 | -604.1667 | 377.6042 | -75.5208 | 15.1042
46 | бетон | 0.025 | 0.125 | 0.0025 | -0.0011632 | -11.2445 | -28.1111 | -3.5139 | -0.70278 | 9666.6667 | 24166.6667 | 3020.8333 | 604.1667 | 377.6042 | 75.5208 | 15.1042
47 | бетон | 0.075 | 0.125 | 0.0025 | -0.0014717 | -14.2262 | -35.5656 | -4.4457 | -2.6674 | 9666.6667 | 24166.6667 | 3020.8333 | 1812.5 | 377.6042 | 226.5625 | 135.9375
48 | бетон | 0.125 | 0.125 | 0.0025 | -0.0017801 | -14.5 | -36.25 | -4.5312 | -4.5312 | 0 | 0 | 0 | 0 | 0 | 0 | 0
49 | бетон | -0.125 | 0.175 | 0.0025 | -0.00052597 | -5.0844 | -12.7109 | -2.2244 | 1.5889 | 9666.6667 | 24166.6667 | 4229.1667 | -3020.8333 | 740.1042 | -528.6458 | 377.6042
50 | бетон | -0.075 | 0.175 | 0.0025 | -0.00083443 | -8.0662 | -20.1654 | -3.5289 | 1.5124 | 9666.6667 | 24166.6667 | 4229.1667 | -1812.5 | 740.1042 | -317.1875 | 135.9375
51 | бетон | -0.025 | 0.175 | 0.0025 | -0.0011429 | -11.0479 | -27.6198 | -4.8335 | 0.6905 | 9666.6667 | 24166.6667 | 4229.1667 | -604.1667 | 740.1042 | -105.7292 | 15.1042
52 | бетон | 0.025 | 0.175 | 0.0025 | -0.0014514 | -14.0297 | -35.0743 | -6.138 | -0.87686 | 9666.6667 | 24166.6667 | 4229.1667 | 604.1667 | 740.1042 | 105.7292 | 15.1042
53 | бетон | 0.075 | 0.175 | 0.0025 | -0.0017598 | -14.5 | -36.25 | -6.3438 | -2.7188 | 0 | 0 | 0 | 0 | 0 | 0 | 0
54 | бетон | 0.125 | 0.175 | 0.0025 | -0.0020683 | -14.5 | -36.25 | -6.3438 | -4.5312 | 0 | 0 | 0 | 0 | 0 | 0 | 0
55 | бетон | -0.125 | 0.225 | 0.0025 | -0.0008141 | -7.8696 | -19.6741 | -4.4267 | 2.4593 | 9666.6667 | 24166.6667 | 5437.5 | -3020.8333 | 1223.4375 | -679.6875 | 377.6042
56 | бетон | -0.075 | 0.225 | 0.0025 | -0.0011226 | -10.8514 | -27.1286 | -6.1039 | 2.0346 | 9666.6667 | 24166.6667 | 5437.5 | -1812.5 | 1223.4375 | -407.8125 | 135.9375
57 | бетон | -0.025 | 0.225 | 0.0025 | -0.001431 | -13.8332 | -34.583 | -7.7812 | 0.86458 | 9666.6667 | 24166.6667 | 5437.5 | -604.1667 | 1223.4375 | -135.9375 | 15.1042
58 | бетон | 0.025 | 0.225 | 0.0025 | -0.0017395 | -14.5 | -36.25 | -8.1562 | -0.90625 | 0 | 0 | 0 | 0 | 0 | 0 | 0
59 | бетон | 0.075 | 0.225 | 0.0025 | -0.0020479 | -14.5 | -36.25 | -8.1562 | -2.7188 | 0 | 0 | 0 | 0 | 0 | 0 | 0
60 | бетон | 0.125 | 0.225 | 0.0025 | -0.0023564 | -14.5 | -36.25 | -8.1562 | -4.5312 | 0 | 0 | 0 | 0 | 0 | 0 | 0
61 | арматура | -0.1 | -0.2 | 0.00031416 | 0.0014808 | 296.1567 | 93.0404 | -18.6081 | -9.304 | 200000 | 62831.8531 | -12566.3706 | -6283.1853 | 2513.2741 | 1256.6371 | 628.3185
62 | арматура | 0.1 | -0.2 | 0.00031416 | 0.00024694 | 49.3884 | 15.5158 | -3.1032 | 1.5516 | 200000 | 62831.8531 | -12566.3706 | 6283.1853 | 2513.2741 | -1256.6371 | 628.3185
63 | арматура | -0.1 | 0.2 | 0.00031416 | -0.00082427 | -164.8531 | -51.7901 | -10.358 | 5.179 | 200000 | 62831.8531 | 12566.3706 | -6283.1853 | 2513.2741 | -1256.6371 | 628.3185
64 | арматура | 0.1 | 0.2 | 0.00031416 | -0.0020581 | -411.6213 | -129.3147 | -25.8629 | -12.9315 | 200000 | 62831.8531 | 12566.3706 | 6283.1853 | 2513.2741 | 1256.6371 | 628.3185
[5 empty] | Σ |  | -825.0381 | -153.1159 | -47.8962 | 1090000 | 976327.4123 | 42291.6667 | 13291.6667 | 21260.3882 | -3776.0417 | 7437.2325

## Н3
Н3. Итерация Ньютона: усилия и касательная жёсткость по плоскости из листа Н2
|  |  |  | внутренние | заданные | невязка R |  | Матрица D (касательная)
ε0 | -0.00022955 |  | N, кН | -800.8312 | -800 | 0.83124 |  | 768495.5592 | 29725.2961 | -3866.5186
kx, 1/м | -0.0063236 |  | Mx, кН·м | -159.348 | -160 | -0.65203 |  | 29725.2961 | 16239.8224 | -4791.0121
ky, 1/м | -0.0068425 |  | My, кН·м | -49.9314 | -50 | -0.068604 |  | -3866.5186 | -4791.0121 | 5751.6223
|  |  | ¦R¦/¦Fзад¦ |  |  | 0.0012952
Приращение Δu = D⁻¹·R (правило Крамера) |  |  | Контроль текущей плоскости
det D | 4.9918e+13 |  | εb угла (+b/2, +h/2) |  |  | -0.0028368
Δε0 = det1/det | 3.2738e-06 |  | мин. ε бетона по углам |  |  | -0.0028368
Δkx = det2/det | -6.498e-05 |  | условие ¦εb¦ ≤ εb2 |  |  | выполнено
Δky = det3/det | -6.3855e-05 |  | макс. ε арматуры |  |  | 0.0017194
|  |  | условие εs ≤ εs2 |  |  | выполнено
Следующее приближение
ε0 нов | -0.00022628
kx нов | -0.0063886
ky нов | -0.0069064
№ | Тип | x, м | y, м | A, м² | ε | σ, МПа | σ·A, кН | σ·A·y, кН·м | σ·A·x, кН·м | Et, МПа | Et·A, кН | Et·A·y | Et·A·x | Et·A·y² | Et·A·x·y | Et·A·x²
1 | бетон | -0.125 | -0.225 | 0.0025 | 0.0020486 | 0 | 0 | 0 | 0 | 0 | 0 | 0 | 0 | 0 | 0 | 0
2 | бетон | -0.075 | -0.225 | 0.0025 | 0.0017065 | 0 | 0 | 0 | 0 | 0 | 0 | 0 | 0 | 0 | 0 | 0
3 | бетон | -0.025 | -0.225 | 0.0025 | 0.0013643 | 0 | 0 | 0 | 0 | 0 | 0 | 0 | 0 | 0 | 0 | 0
4 | бетон | 0.025 | -0.225 | 0.0025 | 0.0010222 | 0 | 0 | 0 | 0 | 0 | 0 | 0 | 0 | 0 | 0 | 0
5 | бетон | 0.075 | -0.225 | 0.0025 | 0.00068007 | 0 | 0 | 0 | 0 | 0 | 0 | 0 | 0 | 0 | 0 | 0
6 | бетон | 0.125 | -0.225 | 0.0025 | 0.00033794 | 0 | 0 | 0 | 0 | 0 | 0 | 0 | 0 | 0 | 0 | 0
7 | бетон | -0.125 | -0.175 | 0.0025 | 0.0017324 | 0 | 0 | 0 | 0 | 0 | 0 | 0 | 0 | 0 | 0 | 0
8 | бетон | -0.075 | -0.175 | 0.0025 | 0.0013903 | 0 | 0 | 0 | 0 | 0 | 0 | 0 | 0 | 0 | 0 | 0
9 | бетон | -0.025 | -0.175 | 0.0025 | 0.0010481 | 0 | 0 | 0 | 0 | 0 | 0 | 0 | 0 | 0 | 0 | 0
10 | бетон | 0.025 | -0.175 | 0.0025 | 0.00070602 | 0 | 0 | 0 | 0 | 0 | 0 | 0 | 0 | 0 | 0 | 0
11 | бетон | 0.075 | -0.175 | 0.0025 | 0.00036389 | 0 | 0 | 0 | 0 | 0 | 0 | 0 | 0 | 0 | 0 | 0
12 | бетон | 0.125 | -0.175 | 0.0025 | 2.1763e-05 | 0 | 0 | 0 | 0 | 0 | 0 | 0 | 0 | 0 | 0 | 0
13 | бетон | -0.125 | -0.125 | 0.0025 | 0.0014162 | 0 | 0 | 0 | 0 | 0 | 0 | 0 | 0 | 0 | 0 | 0
14 | бетон | -0.075 | -0.125 | 0.0025 | 0.0010741 | 0 | 0 | 0 | 0 | 0 | 0 | 0 | 0 | 0 | 0 | 0
15 | бетон | -0.025 | -0.125 | 0.0025 | 0.00073196 | 0 | 0 | 0 | 0 | 0 | 0 | 0 | 0 | 0 | 0 | 0
16 | бетон | 0.025 | -0.125 | 0.0025 | 0.00038984 | 0 | 0 | 0 | 0 | 0 | 0 | 0 | 0 | 0 | 0 | 0
17 | бетон | 0.075 | -0.125 | 0.0025 | 4.771e-05 | 0 | 0 | 0 | 0 | 0 | 0 | 0 | 0 | 0 | 0 | 0
18 | бетон | 0.125 | -0.125 | 0.0025 | -0.00029442 | -2.846 | -7.1151 | 0.88939 | -0.88939 | 9666.6667 | 24166.6667 | -3020.8333 | 3020.8333 | 377.6042 | -377.6042 | 377.6042
19 | бетон | -0.125 | -0.075 | 0.0025 | 0.0011 | 0 | 0 | 0 | 0 | 0 | 0 | 0 | 0 | 0 | 0 | 0
20 | бетон | -0.075 | -0.075 | 0.0025 | 0.00075791 | 0 | 0 | 0 | 0 | 0 | 0 | 0 | 0 | 0 | 0 | 0
21 | бетон | -0.025 | -0.075 | 0.0025 | 0.00041578 | 0 | 0 | 0 | 0 | 0 | 0 | 0 | 0 | 0 | 0 | 0
22 | бетон | 0.025 | -0.075 | 0.0025 | 7.3657e-05 | 0 | 0 | 0 | 0 | 0 | 0 | 0 | 0 | 0 | 0 | 0
23 | бетон | 0.075 | -0.075 | 0.0025 | -0.00026847 | -2.5952 | -6.488 | 0.4866 | -0.4866 | 9666.6667 | 24166.6667 | -1812.5 | 1812.5 | 135.9375 | -135.9375 | 135.9375
24 | бетон | 0.125 | -0.075 | 0.0025 | -0.0006106 | -5.9024 | -14.7561 | 1.1067 | -1.8445 | 9666.6667 | 24166.6667 | -1812.5 | 3020.8333 | 135.9375 | -226.5625 | 377.6042
25 | бетон | -0.125 | -0.025 | 0.0025 | 0.00078386 | 0 | 0 | 0 | 0 | 0 | 0 | 0 | 0 | 0 | 0 | 0
26 | бетон | -0.075 | -0.025 | 0.0025 | 0.00044173 | 0 | 0 | 0 | 0 | 0 | 0 | 0 | 0 | 0 | 0 | 0
27 | бетон | -0.025 | -0.025 | 0.0025 | 9.9604e-05 | 0 | 0 | 0 | 0 | 0 | 0 | 0 | 0 | 0 | 0 | 0
28 | бетон | 0.025 | -0.025 | 0.0025 | -0.00024252 | -2.3444 | -5.861 | 0.14652 | -0.14652 | 9666.6667 | 24166.6667 | -604.1667 | 604.1667 | 15.1042 | -15.1042 | 15.1042
29 | бетон | 0.075 | -0.025 | 0.0025 | -0.00058465 | -5.6516 | -14.1291 | 0.35323 | -1.0597 | 9666.6667 | 24166.6667 | -604.1667 | 1812.5 | 15.1042 | -45.3125 | 135.9375
30 | бетон | 0.125 | -0.025 | 0.0025 | -0.00092678 | -8.9588 | -22.3971 | 0.55993 | -2.7996 | 9666.6667 | 24166.6667 | -604.1667 | 3020.8333 | 15.1042 | -75.5208 | 377.6042
31 | бетон | -0.125 | 0.025 | 0.0025 | 0.00046768 | 0 | 0 | 0 | 0 | 0 | 0 | 0 | 0 | 0 | 0 | 0
32 | бетон | -0.075 | 0.025 | 0.0025 | 0.00012555 | 0 | 0 | 0 | 0 | 0 | 0 | 0 | 0 | 0 | 0 | 0
33 | бетон | -0.025 | 0.025 | 0.0025 | -0.00021658 | -2.0936 | -5.2339 | -0.13085 | 0.13085 | 9666.6667 | 24166.6667 | 604.1667 | -604.1667 | 15.1042 | -15.1042 | 15.1042
34 | бетон | 0.025 | 0.025 | 0.0025 | -0.0005587 | -5.4008 | -13.502 | -0.33755 | -0.33755 | 9666.6667 | 24166.6667 | 604.1667 | 604.1667 | 15.1042 | 15.1042 | 15.1042
35 | бетон | 0.075 | 0.025 | 0.0025 | -0.00090083 | -8.708 | -21.7701 | -0.54425 | -1.6328 | 9666.6667 | 24166.6667 | 604.1667 | 1812.5 | 15.1042 | 45.3125 | 135.9375
36 | бетон | 0.125 | 0.025 | 0.0025 | -0.001243 | -12.0153 | -30.0381 | -0.75095 | -3.7548 | 9666.6667 | 24166.6667 | 604.1667 | 3020.8333 | 15.1042 | 75.5208 | 377.6042
37 | бетон | -0.125 | 0.075 | 0.0025 | 0.0001515 | 0 | 0 | 0 | 0 | 0 | 0 | 0 | 0 | 0 | 0 | 0
38 | бетон | -0.075 | 0.075 | 0.0025 | -0.00019063 | -1.8427 | -4.6069 | -0.34552 | 0.34552 | 9666.6667 | 24166.6667 | 1812.5 | -1812.5 | 135.9375 | -135.9375 | 135.9375
39 | бетон | -0.025 | 0.075 | 0.0025 | -0.00053276 | -5.15 | -12.8749 | -0.96562 | 0.32187 | 9666.6667 | 24166.6667 | 1812.5 | -604.1667 | 135.9375 | -45.3125 | 15.1042
40 | бетон | 0.025 | 0.075 | 0.0025 | -0.00087488 | -8.4572 | -21.143 | -1.5857 | -0.52858 | 9666.6667 | 24166.6667 | 1812.5 | 604.1667 | 135.9375 | 45.3125 | 15.1042
41 | бетон | 0.075 | 0.075 | 0.0025 | -0.001217 | -11.7644 | -29.4111 | -2.2058 | -2.2058 | 9666.6667 | 24166.6667 | 1812.5 | 1812.5 | 135.9375 | 135.9375 | 135.9375
42 | бетон | 0.125 | 0.075 | 0.0025 | -0.0015591 | -14.5 | -36.25 | -2.7188 | -4.5312 | 0 | 0 | 0 | 0 | 0 | 0 | 0
43 | бетон | -0.125 | 0.125 | 0.0025 | -0.00016468 | -1.5919 | -3.9798 | -0.49748 | 0.49748 | 9666.6667 | 24166.6667 | 3020.8333 | -3020.8333 | 377.6042 | -377.6042 | 377.6042
44 | бетон | -0.075 | 0.125 | 0.0025 | -0.00050681 | -4.8992 | -12.2479 | -1.531 | 0.91859 | 9666.6667 | 24166.6667 | 3020.8333 | -1812.5 | 377.6042 | -226.5625 | 135.9375
45 | бетон | -0.025 | 0.125 | 0.0025 | -0.00084894 | -8.2064 | -20.516 | -2.5645 | 0.5129 | 9666.6667 | 24166.6667 | 3020.8333 | -604.1667 | 377.6042 | -75.5208 | 15.1042
46 | бетон | 0.025 | 0.125 | 0.0025 | -0.0011911 | -11.5136 | -28.784 | -3.598 | -0.7196 | 9666.6667 | 24166.6667 | 3020.8333 | 604.1667 | 377.6042 | 75.5208 | 15.1042
47 | бетон | 0.075 | 0.125 | 0.0025 | -0.0015332 | -14.5 | -36.25 | -4.5312 | -2.7188 | 0 | 0 | 0 | 0 | 0 | 0 | 0
48 | бетон | 0.125 | 0.125 | 0.0025 | -0.0018753 | -14.5 | -36.25 | -4.5312 | -4.5312 | 0 | 0 | 0 | 0 | 0 | 0 | 0
49 | бетон | -0.125 | 0.175 | 0.0025 | -0.00048086 | -4.6483 | -11.6208 | -2.0336 | 1.4526 | 9666.6667 | 24166.6667 | 4229.1667 | -3020.8333 | 740.1042 | -528.6458 | 377.6042
50 | бетон | -0.075 | 0.175 | 0.0025 | -0.00082299 | -7.9556 | -19.8889 | -3.4806 | 1.4917 | 9666.6667 | 24166.6667 | 4229.1667 | -1812.5 | 740.1042 | -317.1875 | 135.9375
51 | бетон | -0.025 | 0.175 | 0.0025 | -0.0011651 | -11.2628 | -28.157 | -4.9275 | 0.70392 | 9666.6667 | 24166.6667 | 4229.1667 | -604.1667 | 740.1042 | -105.7292 | 15.1042
52 | бетон | 0.025 | 0.175 | 0.0025 | -0.0015072 | -14.5 | -36.25 | -6.3438 | -0.90625 | 0 | 0 | 0 | 0 | 0 | 0 | 0
53 | бетон | 0.075 | 0.175 | 0.0025 | -0.0018494 | -14.5 | -36.25 | -6.3438 | -2.7188 | 0 | 0 | 0 | 0 | 0 | 0 | 0
54 | бетон | 0.125 | 0.175 | 0.0025 | -0.0021915 | -14.5 | -36.25 | -6.3438 | -4.5312 | 0 | 0 | 0 | 0 | 0 | 0 | 0
55 | бетон | -0.125 | 0.225 | 0.0025 | -0.00079704 | -7.7047 | -19.2618 | -4.3339 | 2.4077 | 9666.6667 | 24166.6667 | 5437.5 | -3020.8333 | 1223.4375 | -679.6875 | 377.6042
56 | бетон | -0.075 | 0.225 | 0.0025 | -0.0011392 | -11.012 | -27.5299 | -6.1942 | 2.0647 | 9666.6667 | 24166.6667 | 5437.5 | -1812.5 | 1223.4375 | -407.8125 | 135.9375
57 | бетон | -0.025 | 0.225 | 0.0025 | -0.0014813 | -14.3192 | -35.798 | -8.0545 | 0.89495 | 9666.6667 | 24166.6667 | 5437.5 | -604.1667 | 1223.4375 | -135.9375 | 15.1042
58 | бетон | 0.025 | 0.225 | 0.0025 | -0.0018234 | -14.5 | -36.25 | -8.1562 | -0.90625 | 0 | 0 | 0 | 0 | 0 | 0 | 0
59 | бетон | 0.075 | 0.225 | 0.0025 | -0.0021656 | -14.5 | -36.25 | -8.1562 | -2.7188 | 0 | 0 | 0 | 0 | 0 | 0 | 0
60 | бетон | 0.125 | 0.225 | 0.0025 | -0.0025077 | -14.5 | -36.25 | -8.1562 | -4.5312 | 0 | 0 | 0 | 0 | 0 | 0 | 0
61 | арматура | -0.1 | -0.2 | 0.00031416 | 0.0017194 | 343.8849 | 108.0346 | -21.6069 | -10.8035 | 200000 | 62831.8531 | -12566.3706 | -6283.1853 | 2513.2741 | 1256.6371 | 628.3185
62 | арматура | 0.1 | -0.2 | 0.00031416 | 0.00035092 | 70.1832 | 22.0487 | -4.4097 | 2.2049 | 200000 | 62831.8531 | -12566.3706 | 6283.1853 | 2513.2741 | -1256.6371 | 628.3185
63 | арматура | -0.1 | 0.2 | 0.00031416 | -0.00081002 | -162.0031 | -50.8948 | -10.179 | 5.0895 | 200000 | 62831.8531 | 12566.3706 | -6283.1853 | 2513.2741 | -1256.6371 | 628.3185
64 | арматура | 0.1 | 0.2 | 0.00031416 | -0.0021785 | -435 | -136.6593 | -27.3319 | -13.6659 | 0 | 0 | 0 | 0 | 0 | 0 | 0
[5 empty] | Σ |  | -800.8312 | -159.348 | -49.9314 | 832000 | 768495.5592 | 29725.2961 | -3866.5186 | 16239.8224 | -4791.0121 | 5751.6223

## Н4
Н4. Итерация Ньютона: усилия и касательная жёсткость по плоскости из листа Н3
|  |  |  | внутренние | заданные | невязка R |  | Матрица D (касательная)
ε0 | -0.00022628 |  | N, кН | -800 | -800 | 0 |  | 768495.5592 | 29725.2961 | -3866.5186
kx, 1/м | -0.0063886 |  | Mx, кН·м | -160 | -160 | 0 |  | 29725.2961 | 16239.8224 | -4791.0121
ky, 1/м | -0.0069064 |  | My, кН·м | -50 | -50 | 0 |  | -3866.5186 | -4791.0121 | 5751.6223
|  |  | ¦R¦/¦Fзад¦ |  |  | 0
Приращение Δu = D⁻¹·R (правило Крамера) |  |  | Контроль текущей плоскости
det D | 4.9918e+13 |  | εb угла (+b/2, +h/2) |  |  | -0.0028594
Δε0 = det1/det | 0 |  | мин. ε бетона по углам |  |  | -0.0028594
Δkx = det2/det | 0 |  | условие ¦εb¦ ≤ εb2 |  |  | выполнено
Δky = det3/det | 0 |  | макс. ε арматуры |  |  | 0.0017421
|  |  | условие εs ≤ εs2 |  |  | выполнено
Следующее приближение
ε0 нов | -0.00022628
kx нов | -0.0063886
ky нов | -0.0069064
№ | Тип | x, м | y, м | A, м² | ε | σ, МПа | σ·A, кН | σ·A·y, кН·м | σ·A·x, кН·м | Et, МПа | Et·A, кН | Et·A·y | Et·A·x | Et·A·y² | Et·A·x·y | Et·A·x²
1 | бетон | -0.125 | -0.225 | 0.0025 | 0.0020745 | 0 | 0 | 0 | 0 | 0 | 0 | 0 | 0 | 0 | 0 | 0
2 | бетон | -0.075 | -0.225 | 0.0025 | 0.0017291 | 0 | 0 | 0 | 0 | 0 | 0 | 0 | 0 | 0 | 0 | 0
3 | бетон | -0.025 | -0.225 | 0.0025 | 0.0013838 | 0 | 0 | 0 | 0 | 0 | 0 | 0 | 0 | 0 | 0 | 0
4 | бетон | 0.025 | -0.225 | 0.0025 | 0.0010385 | 0 | 0 | 0 | 0 | 0 | 0 | 0 | 0 | 0 | 0 | 0
5 | бетон | 0.075 | -0.225 | 0.0025 | 0.00069317 | 0 | 0 | 0 | 0 | 0 | 0 | 0 | 0 | 0 | 0 | 0
6 | бетон | 0.125 | -0.225 | 0.0025 | 0.00034786 | 0 | 0 | 0 | 0 | 0 | 0 | 0 | 0 | 0 | 0 | 0
7 | бетон | -0.125 | -0.175 | 0.0025 | 0.001755 | 0 | 0 | 0 | 0 | 0 | 0 | 0 | 0 | 0 | 0 | 0
8 | бетон | -0.075 | -0.175 | 0.0025 | 0.0014097 | 0 | 0 | 0 | 0 | 0 | 0 | 0 | 0 | 0 | 0 | 0
9 | бетон | -0.025 | -0.175 | 0.0025 | 0.0010644 | 0 | 0 | 0 | 0 | 0 | 0 | 0 | 0 | 0 | 0 | 0
10 | бетон | 0.025 | -0.175 | 0.0025 | 0.00071907 | 0 | 0 | 0 | 0 | 0 | 0 | 0 | 0 | 0 | 0 | 0
11 | бетон | 0.075 | -0.175 | 0.0025 | 0.00037375 | 0 | 0 | 0 | 0 | 0 | 0 | 0 | 0 | 0 | 0 | 0
12 | бетон | 0.125 | -0.175 | 0.0025 | 2.8426e-05 | 0 | 0 | 0 | 0 | 0 | 0 | 0 | 0 | 0 | 0 | 0
13 | бетон | -0.125 | -0.125 | 0.0025 | 0.0014356 | 0 | 0 | 0 | 0 | 0 | 0 | 0 | 0 | 0 | 0 | 0
14 | бетон | -0.075 | -0.125 | 0.0025 | 0.0010903 | 0 | 0 | 0 | 0 | 0 | 0 | 0 | 0 | 0 | 0 | 0
15 | бетон | -0.025 | -0.125 | 0.0025 | 0.00074496 | 0 | 0 | 0 | 0 | 0 | 0 | 0 | 0 | 0 | 0 | 0
16 | бетон | 0.025 | -0.125 | 0.0025 | 0.00039964 | 0 | 0 | 0 | 0 | 0 | 0 | 0 | 0 | 0 | 0 | 0
17 | бетон | 0.075 | -0.125 | 0.0025 | 5.4317e-05 | 0 | 0 | 0 | 0 | 0 | 0 | 0 | 0 | 0 | 0 | 0
18 | бетон | 0.125 | -0.125 | 0.0025 | -0.000291 | -2.813 | -7.0326 | 0.87907 | -0.87907 | 9666.6667 | 24166.6667 | -3020.8333 | 3020.8333 | 377.6042 | -377.6042 | 377.6042
19 | бетон | -0.125 | -0.075 | 0.0025 | 0.0011162 | 0 | 0 | 0 | 0 | 0 | 0 | 0 | 0 | 0 | 0 | 0
20 | бетон | -0.075 | -0.075 | 0.0025 | 0.00077085 | 0 | 0 | 0 | 0 | 0 | 0 | 0 | 0 | 0 | 0 | 0
21 | бетон | -0.025 | -0.075 | 0.0025 | 0.00042553 | 0 | 0 | 0 | 0 | 0 | 0 | 0 | 0 | 0 | 0 | 0
22 | бетон | 0.025 | -0.075 | 0.0025 | 8.0208e-05 | 0 | 0 | 0 | 0 | 0 | 0 | 0 | 0 | 0 | 0 | 0
23 | бетон | 0.075 | -0.075 | 0.0025 | -0.00026511 | -2.5628 | -6.4069 | 0.48052 | -0.48052 | 9666.6667 | 24166.6667 | -1812.5 | 1812.5 | 135.9375 | -135.9375 | 135.9375
24 | бетон | 0.125 | -0.075 | 0.0025 | -0.00061043 | -5.9008 | -14.7521 | 1.1064 | -1.844 | 9666.6667 | 24166.6667 | -1812.5 | 3020.8333 | 135.9375 | -226.5625 | 377.6042
25 | бетон | -0.125 | -0.025 | 0.0025 | 0.00079674 | 0 | 0 | 0 | 0 | 0 | 0 | 0 | 0 | 0 | 0 | 0
26 | бетон | -0.075 | -0.025 | 0.0025 | 0.00045142 | 0 | 0 | 0 | 0 | 0 | 0 | 0 | 0 | 0 | 0 | 0
27 | бетон | -0.025 | -0.025 | 0.0025 | 0.0001061 | 0 | 0 | 0 | 0 | 0 | 0 | 0 | 0 | 0 | 0 | 0
28 | бетон | 0.025 | -0.025 | 0.0025 | -0.00023922 | -2.3125 | -5.7812 | 0.14453 | -0.14453 | 9666.6667 | 24166.6667 | -604.1667 | 604.1667 | 15.1042 | -15.1042 | 15.1042
29 | бетон | 0.075 | -0.025 | 0.0025 | -0.00058454 | -5.6506 | -14.1264 | 0.35316 | -1.0595 | 9666.6667 | 24166.6667 | -604.1667 | 1812.5 | 15.1042 | -45.3125 | 135.9375
30 | бетон | 0.125 | -0.025 | 0.0025 | -0.00092986 | -8.9887 | -22.4716 | 0.56179 | -2.809 | 9666.6667 | 24166.6667 | -604.1667 | 3020.8333 | 15.1042 | -75.5208 | 377.6042
31 | бетон | -0.125 | 0.025 | 0.0025 | 0.00047731 | 0 | 0 | 0 | 0 | 0 | 0 | 0 | 0 | 0 | 0 | 0
32 | бетон | -0.075 | 0.025 | 0.0025 | 0.00013199 | 0 | 0 | 0 | 0 | 0 | 0 | 0 | 0 | 0 | 0 | 0
33 | бетон | -0.025 | 0.025 | 0.0025 | -0.00021333 | -2.0622 | -5.1555 | -0.12889 | 0.12889 | 9666.6667 | 24166.6667 | 604.1667 | -604.1667 | 15.1042 | -15.1042 | 15.1042
34 | бетон | 0.025 | 0.025 | 0.0025 | -0.00055865 | -5.4003 | -13.5007 | -0.33752 | -0.33752 | 9666.6667 | 24166.6667 | 604.1667 | 604.1667 | 15.1042 | 15.1042 | 15.1042
35 | бетон | 0.075 | 0.025 | 0.0025 | -0.00090397 | -8.7384 | -21.8459 | -0.54615 | -1.6384 | 9666.6667 | 24166.6667 | 604.1667 | 1812.5 | 15.1042 | 45.3125 | 135.9375
36 | бетон | 0.125 | 0.025 | 0.0025 | -0.0012493 | -12.0765 | -30.1912 | -0.75478 | -3.7739 | 9666.6667 | 24166.6667 | 604.1667 | 3020.8333 | 15.1042 | 75.5208 | 377.6042
37 | бетон | -0.125 | 0.075 | 0.0025 | 0.00015788 | 0 | 0 | 0 | 0 | 0 | 0 | 0 | 0 | 0 | 0 | 0
38 | бетон | -0.075 | 0.075 | 0.0025 | -0.00018744 | -1.8119 | -4.5298 | -0.33973 | 0.33973 | 9666.6667 | 24166.6667 | 1812.5 | -1812.5 | 135.9375 | -135.9375 | 135.9375
39 | бетон | -0.025 | 0.075 | 0.0025 | -0.00053276 | -5.15 | -12.875 | -0.96563 | 0.32188 | 9666.6667 | 24166.6667 | 1812.5 | -604.1667 | 135.9375 | -45.3125 | 15.1042
40 | бетон | 0.025 | 0.075 | 0.0025 | -0.00087808 | -8.4881 | -21.2202 | -1.5915 | -0.53051 | 9666.6667 | 24166.6667 | 1812.5 | 604.1667 | 135.9375 | 45.3125 | 15.1042
41 | бетон | 0.075 | 0.075 | 0.0025 | -0.0012234 | -11.8262 | -29.5655 | -2.2174 | -2.2174 | 9666.6667 | 24166.6667 | 1812.5 | 1812.5 | 135.9375 | 135.9375 | 135.9375
42 | бетон | 0.125 | 0.075 | 0.0025 | -0.0015687 | -14.5 | -36.25 | -2.7188 | -4.5312 | 0 | 0 | 0 | 0 | 0 | 0 | 0
43 | бетон | -0.125 | 0.125 | 0.0025 | -0.00016155 | -1.5616 | -3.9041 | -0.48801 | 0.48801 | 9666.6667 | 24166.6667 | 3020.8333 | -3020.8333 | 377.6042 | -377.6042 | 377.6042
44 | бетон | -0.075 | 0.125 | 0.0025 | -0.00050687 | -4.8997 | -12.2493 | -1.5312 | 0.9187 | 9666.6667 | 24166.6667 | 3020.8333 | -1812.5 | 377.6042 | -226.5625 | 135.9375
45 | бетон | -0.025 | 0.125 | 0.0025 | -0.00085219 | -8.2378 | -20.5946 | -2.5743 | 0.51486 | 9666.6667 | 24166.6667 | 3020.8333 | -604.1667 | 377.6042 | -75.5208 | 15.1042
46 | бетон | 0.025 | 0.125 | 0.0025 | -0.0011975 | -11.5759 | -28.9398 | -3.6175 | -0.72349 | 9666.6667 | 24166.6667 | 3020.8333 | 604.1667 | 377.6042 | 75.5208 | 15.1042
47 | бетон | 0.075 | 0.125 | 0.0025 | -0.0015428 | -14.5 | -36.25 | -4.5312 | -2.7188 | 0 | 0 | 0 | 0 | 0 | 0 | 0
48 | бетон | 0.125 | 0.125 | 0.0025 | -0.0018881 | -14.5 | -36.25 | -4.5312 | -4.5312 | 0 | 0 | 0 | 0 | 0 | 0 | 0
49 | бетон | -0.125 | 0.175 | 0.0025 | -0.00048098 | -4.6495 | -11.6236 | -2.0341 | 1.453 | 9666.6667 | 24166.6667 | 4229.1667 | -3020.8333 | 740.1042 | -528.6458 | 377.6042
50 | бетон | -0.075 | 0.175 | 0.0025 | -0.0008263 | -7.9875 | -19.9689 | -3.4946 | 1.4977 | 9666.6667 | 24166.6667 | 4229.1667 | -1812.5 | 740.1042 | -317.1875 | 135.9375
51 | бетон | -0.025 | 0.175 | 0.0025 | -0.0011716 | -11.3256 | -28.3141 | -4.955 | 0.70785 | 9666.6667 | 24166.6667 | 4229.1667 | -604.1667 | 740.1042 | -105.7292 | 15.1042
52 | бетон | 0.025 | 0.175 | 0.0025 | -0.0015169 | -14.5 | -36.25 | -6.3438 | -0.90625 | 0 | 0 | 0 | 0 | 0 | 0 | 0
53 | бетон | 0.075 | 0.175 | 0.0025 | -0.0018623 | -14.5 | -36.25 | -6.3438 | -2.7188 | 0 | 0 | 0 | 0 | 0 | 0 | 0
54 | бетон | 0.125 | 0.175 | 0.0025 | -0.0022076 | -14.5 | -36.25 | -6.3438 | -4.5312 | 0 | 0 | 0 | 0 | 0 | 0 | 0
55 | бетон | -0.125 | 0.225 | 0.0025 | -0.00080041 | -7.7373 | -19.3432 | -4.3522 | 2.4179 | 9666.6667 | 24166.6667 | 5437.5 | -3020.8333 | 1223.4375 | -679.6875 | 377.6042
56 | бетон | -0.075 | 0.225 | 0.0025 | -0.0011457 | -11.0754 | -27.6884 | -6.2299 | 2.0766 | 9666.6667 | 24166.6667 | 5437.5 | -1812.5 | 1223.4375 | -407.8125 | 135.9375
57 | бетон | -0.025 | 0.225 | 0.0025 | -0.001491 | -14.4134 | -36.0336 | -8.1076 | 0.90084 | 9666.6667 | 24166.6667 | 5437.5 | -604.1667 | 1223.4375 | -135.9375 | 15.1042
58 | бетон | 0.025 | 0.225 | 0.0025 | -0.0018364 | -14.5 | -36.25 | -8.1562 | -0.90625 | 0 | 0 | 0 | 0 | 0 | 0 | 0
59 | бетон | 0.075 | 0.225 | 0.0025 | -0.0021817 | -14.5 | -36.25 | -8.1562 | -2.7188 | 0 | 0 | 0 | 0 | 0 | 0 | 0
60 | бетон | 0.125 | 0.225 | 0.0025 | -0.002527 | -14.5 | -36.25 | -8.1562 | -4.5312 | 0 | 0 | 0 | 0 | 0 | 0 | 0
61 | арматура | -0.1 | -0.2 | 0.00031416 | 0.0017421 | 348.416 | 109.4581 | -21.8916 | -10.9458 | 200000 | 62831.8531 | -12566.3706 | -6283.1853 | 2513.2741 | 1256.6371 | 628.3185
62 | арматура | 0.1 | -0.2 | 0.00031416 | 0.0003608 | 72.1601 | 22.6698 | -4.534 | 2.267 | 200000 | 62831.8531 | -12566.3706 | 6283.1853 | 2513.2741 | -1256.6371 | 628.3185
63 | арматура | -0.1 | 0.2 | 0.00031416 | -0.00081335 | -162.6704 | -51.1044 | -10.2209 | 5.1104 | 200000 | 62831.8531 | 12566.3706 | -6283.1853 | 2513.2741 | -1256.6371 | 628.3185
64 | арматура | 0.1 | 0.2 | 0.00031416 | -0.0021946 | -435 | -136.6593 | -27.3319 | -13.6659 | 0 | 0 | 0 | 0 | 0 | 0 | 0
[5 empty] | Σ |  | -800 | -160 | -50 | 832000 | 768495.5592 | 29725.2961 | -3866.5186 | 16239.8224 | -4791.0121 | 5751.6223

## П0
П0. Поиск предела: старт из упругого решения, масштабированного до εb2 в самом сжатом углу
|  |  |  | F(база) | λ·Fзад | G = F − λ·Fзад |  | Якобиан J: ∂G/∂kx и ∂G/∂ky — разностями, ∂G/∂λ = −Fзад
kx, 1/м | -0.0068551 |  | N, кН | -1287.4983 | -1369.6207 | 82.1223 |  | -238523.5938 | -130908.1118 | 800 |  |  | −G | -82.1223
ky, 1/м | -0.0065413 |  | Mx, кН·м | -173.0621 | -273.9241 | 100.8621 |  | 20045.9984 | -2171.7555 | 160 |  |  |  | -100.8621
λ | 1.712 |  | My, кН·м | -42.4992 | -85.6013 | 43.1021 |  | -5183.7574 | 6867.4482 | 50 |  |  |  | -43.1021
xc угла, м | 0.15 |  | ¦G¦/¦Fзад¦ |  |  | 0.16764
yc угла, м | 0.25
ε0 = −εb2 − kx·yc − ky·xc | -0.00080503 |  | макс. ε арматуры (база) |  |  | 0.0012201
|  |  | условие εs ≤ εs2 |  |  | выполнено
Приращение Δv = J⁻¹·(−G) (правило Крамера) |  |  | Кисп = 1/λ |  |  | 0.5841
det D | 628898628699.1331
Δkx = det1/det | -0.00045677
Δky = det2/det | -0.0022279
Δλ = det3/det | -0.6034
Следующее приближение
kx нов | -0.0073118
ky нов | -0.0087692
λ нов | 1.1086
Масштаб упругого решения s
s = εb2/¦ε угла(u0)¦ | 1.712
[5 empty] | Плоскость «база» | [5 empty] | Плоскость «kx+δ» |  |  |  |  | Плоскость «ky+δ»
№ | Тип | x, м | y, м | A, м² | ε | σ, МПа | σ·A, кН | σ·A·y, кН·м | σ·A·x, кН·м |  | ε | σ, МПа | σ·A, кН | σ·A·y, кН·м | σ·A·x, кН·м | ε | σ, МПа | σ·A, кН | σ·A·y, кН·м | σ·A·x, кН·м
1 | бетон | -0.125 | -0.225 | 0.0025 | 0.001555 | 0 | 0 | 0 | 0 |  | 0.0015503 | 0 | 0 | 0 | 0 | 0.0015523 | 0 | 0 | 0 | 0
2 | бетон | -0.075 | -0.225 | 0.0025 | 0.001228 | 0 | 0 | 0 | 0 |  | 0.0012232 | 0 | 0 | 0 | 0 | 0.0012257 | 0 | 0 | 0 | 0
3 | бетон | -0.025 | -0.225 | 0.0025 | 0.00090089 | 0 | 0 | 0 | 0 |  | 0.00089614 | 0 | 0 | 0 | 0 | 0.00089914 | 0 | 0 | 0 | 0
4 | бетон | 0.025 | -0.225 | 0.0025 | 0.00057383 | 0 | 0 | 0 | 0 |  | 0.00056908 | 0 | 0 | 0 | 0 | 0.00057258 | 0 | 0 | 0 | 0
5 | бетон | 0.075 | -0.225 | 0.0025 | 0.00024676 | 0 | 0 | 0 | 0 |  | 0.00024201 | 0 | 0 | 0 | 0 | 0.00024601 | 0 | 0 | 0 | 0
6 | бетон | 0.125 | -0.225 | 0.0025 | -8.0308e-05 | -0.77631 | -1.9408 | 0.43667 | -0.2426 |  | -8.5058e-05 | -0.82223 | -2.0556 | 0.4625 | -0.25695 | -8.0558e-05 | -0.77873 | -1.9468 | 0.43803 | -0.24335
7 | бетон | -0.125 | -0.175 | 0.0025 | 0.0012123 | 0 | 0 | 0 | 0 |  | 0.001208 | 0 | 0 | 0 | 0 | 0.0012095 | 0 | 0 | 0 | 0
8 | бетон | -0.075 | -0.175 | 0.0025 | 0.00088521 | 0 | 0 | 0 | 0 |  | 0.00088096 | 0 | 0 | 0 | 0 | 0.00088296 | 0 | 0 | 0 | 0
9 | бетон | -0.025 | -0.175 | 0.0025 | 0.00055814 | 0 | 0 | 0 | 0 |  | 0.00055389 | 0 | 0 | 0 | 0 | 0.00055639 | 0 | 0 | 0 | 0
10 | бетон | 0.025 | -0.175 | 0.0025 | 0.00023107 | 0 | 0 | 0 | 0 |  | 0.00022682 | 0 | 0 | 0 | 0 | 0.00022982 | 0 | 0 | 0 | 0
11 | бетон | 0.075 | -0.175 | 0.0025 | -9.5994e-05 | -0.92794 | -2.3199 | 0.40598 | -0.17399 |  | -0.00010024 | -0.96903 | -2.4226 | 0.42395 | -0.18169 | -9.6744e-05 | -0.93519 | -2.338 | 0.40915 | -0.17535
12 | бетон | 0.125 | -0.175 | 0.0025 | -0.00042306 | -4.0896 | -10.224 | 1.7892 | -1.278 |  | -0.00042731 | -4.1307 | -10.3267 | 1.8072 | -1.2908 | -0.00042331 | -4.092 | -10.23 | 1.7903 | -1.2788
13 | бетон | -0.125 | -0.125 | 0.0025 | 0.00086952 | 0 | 0 | 0 | 0 |  | 0.00086577 | 0 | 0 | 0 | 0 | 0.00086677 | 0 | 0 | 0 | 0
14 | бетон | -0.075 | -0.125 | 0.0025 | 0.00054245 | 0 | 0 | 0 | 0 |  | 0.0005387 | 0 | 0 | 0 | 0 | 0.0005402 | 0 | 0 | 0 | 0
15 | бетон | -0.025 | -0.125 | 0.0025 | 0.00021539 | 0 | 0 | 0 | 0 |  | 0.00021164 | 0 | 0 | 0 | 0 | 0.00021364 | 0 | 0 | 0 | 0
16 | бетон | 0.025 | -0.125 | 0.0025 | -0.00011168 | -1.0796 | -2.6989 | 0.33737 | -0.067474 |  | -0.00011543 | -1.1158 | -2.7896 | 0.3487 | -0.069739 | -0.00011293 | -1.0917 | -2.7292 | 0.34114 | -0.068229
17 | бетон | 0.075 | -0.125 | 0.0025 | -0.00043875 | -4.2412 | -10.6031 | 1.3254 | -0.79523 |  | -0.0004425 | -4.2775 | -10.6937 | 1.3367 | -0.80203 | -0.0004395 | -4.2485 | -10.6212 | 1.3276 | -0.79659
18 | бетон | 0.125 | -0.125 | 0.0025 | -0.00076581 | -7.4029 | -18.5072 | 2.3134 | -2.3134 |  | -0.00076956 | -7.4391 | -18.5978 | 2.3247 | -2.3247 | -0.00076606 | -7.4053 | -18.5132 | 2.3142 | -2.3142
19 | бетон | -0.125 | -0.075 | 0.0025 | 0.00052677 | 0 | 0 | 0 | 0 |  | 0.00052352 | 0 | 0 | 0 | 0 | 0.00052402 | 0 | 0 | 0 | 0
20 | бетон | -0.075 | -0.075 | 0.0025 | 0.0001997 | 0 | 0 | 0 | 0 |  | 0.00019645 | 0 | 0 | 0 | 0 | 0.00019745 | 0 | 0 | 0 | 0
21 | бетон | -0.025 | -0.075 | 0.0025 | -0.00012737 | -1.2312 | -3.078 | 0.23085 | 0.076951 |  | -0.00013062 | -1.2626 | -3.1566 | 0.23674 | 0.078914 | -0.00012912 | -1.2481 | -3.1203 | 0.23402 | 0.078008
22 | бетон | 0.025 | -0.075 | 0.0025 | -0.00045443 | -4.3929 | -10.9822 | 0.82366 | -0.27455 |  | -0.00045768 | -4.4243 | -11.0607 | 0.82955 | -0.27652 | -0.00045568 | -4.4049 | -11.0124 | 0.82593 | -0.27531
23 | бетон | 0.075 | -0.075 | 0.0025 | -0.0007815 | -7.5545 | -18.8863 | 1.4165 | -1.4165 |  | -0.00078475 | -7.5859 | -18.9648 | 1.4224 | -1.4224 | -0.00078225 | -7.5618 | -18.9044 | 1.4178 | -1.4178
24 | бетон | 0.125 | -0.075 | 0.0025 | -0.0011086 | -10.7162 | -26.7904 | 2.0093 | -3.3488 |  | -0.0011118 | -10.7476 | -26.8689 | 2.0152 | -3.3586 | -0.0011088 | -10.7186 | -26.7964 | 2.0097 | -3.3496
25 | бетон | -0.125 | -0.025 | 0.0025 | 0.00018401 | 0 | 0 | 0 | 0 |  | 0.00018126 | 0 | 0 | 0 | 0 | 0.00018126 | 0 | 0 | 0 | 0
26 | бетон | -0.075 | -0.025 | 0.0025 | -0.00014305 | -1.3828 | -3.4571 | 0.086428 | 0.25928 |  | -0.0001458 | -1.4094 | -3.5236 | 0.088089 | 0.26427 | -0.0001453 | -1.4046 | -3.5115 | 0.087787 | 0.26336
27 | бетон | -0.025 | -0.025 | 0.0025 | -0.00047012 | -4.5445 | -11.3612 | 0.28403 | 0.28403 |  | -0.00047287 | -4.5711 | -11.4277 | 0.28569 | 0.28569 | -0.00047187 | -4.5614 | -11.4035 | 0.28509 | 0.28509
28 | бетон | 0.025 | -0.025 | 0.0025 | -0.00079719 | -7.7061 | -19.2654 | 0.48163 | -0.48163 |  | -0.00079994 | -7.7327 | -19.3318 | 0.4833 | -0.4833 | -0.00079844 | -7.7182 | -19.2956 | 0.48239 | -0.48239
29 | бетон | 0.075 | -0.025 | 0.0025 | -0.0011243 | -10.8678 | -27.1695 | 0.67924 | -2.0377 |  | -0.001127 | -10.8944 | -27.2359 | 0.6809 | -2.0427 | -0.001125 | -10.875 | -27.1876 | 0.67969 | -2.0391
30 | бетон | 0.125 | -0.025 | 0.0025 | -0.0014513 | -14.0294 | -35.0736 | 0.87684 | -4.3842 |  | -0.0014541 | -14.056 | -35.1401 | 0.8785 | -4.3925 | -0.0014516 | -14.0319 | -35.0797 | 0.87699 | -4.385
31 | бетон | -0.125 | 0.025 | 0.0025 | -0.00015874 | -1.5345 | -3.8362 | -0.095905 | 0.47952 |  | -0.00016099 | -1.5562 | -3.8906 | -0.097264 | 0.48632 | -0.00016149 | -1.5611 | -3.9027 | -0.097566 | 0.48783
32 | бетон | -0.075 | 0.025 | 0.0025 | -0.00048581 | -4.6961 | -11.7403 | -0.29351 | 0.88052 |  | -0.00048806 | -4.7179 | -11.7947 | -0.29487 | 0.8846 | -0.00048806 | -4.7179 | -11.7947 | -0.29487 | 0.8846
33 | бетон | -0.025 | 0.025 | 0.0025 | -0.00081287 | -7.8578 | -19.6444 | -0.49111 | 0.49111 |  | -0.00081512 | -7.8795 | -19.6988 | -0.49247 | 0.49247 | -0.00081462 | -7.8747 | -19.6867 | -0.49217 | 0.49217
34 | бетон | 0.025 | 0.025 | 0.0025 | -0.0011399 | -11.0194 | -27.5486 | -0.68871 | -0.68871 |  | -0.0011422 | -11.0412 | -27.6029 | -0.69007 | -0.69007 | -0.0011412 | -11.0315 | -27.5788 | -0.68947 | -0.68947
35 | бетон | 0.075 | 0.025 | 0.0025 | -0.001467 | -14.1811 | -35.4527 | -0.88632 | -2.659 |  | -0.0014693 | -14.2028 | -35.5071 | -0.88768 | -2.663 | -0.0014678 | -14.1883 | -35.4708 | -0.88677 | -2.6603
36 | бетон | 0.125 | 0.025 | 0.0025 | -0.0017941 | -14.5 | -36.25 | -0.90625 | -4.5312 |  | -0.0017963 | -14.5 | -36.25 | -0.90625 | -4.5312 | -0.0017943 | -14.5 | -36.25 | -0.90625 | -4.5312
37 | бетон | -0.125 | 0.075 | 0.0025 | -0.00050149 | -4.8478 | -12.1194 | -0.90896 | 1.5149 |  | -0.00050324 | -4.8647 | -12.1617 | -0.91213 | 1.5202 | -0.00050424 | -4.8743 | -12.1859 | -0.91394 | 1.5232
38 | бетон | -0.075 | 0.075 | 0.0025 | -0.00082856 | -8.0094 | -20.0235 | -1.5018 | 1.5018 |  | -0.00083031 | -8.0263 | -20.0658 | -1.5049 | 1.5049 | -0.00083081 | -8.0312 | -20.0779 | -1.5058 | 1.5058
39 | бетон | -0.025 | 0.075 | 0.0025 | -0.0011556 | -11.1711 | -27.9277 | -2.0946 | 0.69819 |  | -0.0011574 | -11.188 | -27.97 | -2.0977 | 0.69925 | -0.0011574 | -11.188 | -27.97 | -2.0977 | 0.69925
40 | бетон | 0.025 | 0.075 | 0.0025 | -0.0014827 | -14.3327 | -35.8318 | -2.6874 | -0.89579 |  | -0.0014844 | -14.3496 | -35.8741 | -2.6906 | -0.89685 | -0.0014839 | -14.3448 | -35.862 | -2.6896 | -0.89655
41 | бетон | 0.075 | 0.075 | 0.0025 | -0.0018098 | -14.5 | -36.25 | -2.7188 | -2.7188 |  | -0.0018115 | -14.5 | -36.25 | -2.7188 | -2.7188 | -0.0018105 | -14.5 | -36.25 | -2.7188 | -2.7188
42 | бетон | 0.125 | 0.075 | 0.0025 | -0.0021368 | -14.5 | -36.25 | -2.7188 | -4.5312 |  | -0.0021386 | -14.5 | -36.25 | -2.7188 | -4.5312 | -0.0021371 | -14.5 | -36.25 | -2.7188 | -4.5312
43 | бетон | -0.125 | 0.125 | 0.0025 | -0.00084425 | -8.161 | -20.4026 | -2.5503 | 2.5503 |  | -0.0008455 | -8.1731 | -20.4328 | -2.5541 | 2.5541 | -0.000847 | -8.1876 | -20.4691 | -2.5586 | 2.5586
44 | бетон | -0.075 | 0.125 | 0.0025 | -0.0011713 | -11.3227 | -28.3067 | -3.5383 | 2.123 |  | -0.0011726 | -11.3348 | -28.337 | -3.5421 | 2.1253 | -0.0011736 | -11.3444 | -28.3611 | -3.5451 | 2.1271
45 | бетон | -0.025 | 0.125 | 0.0025 | -0.0014984 | -14.4843 | -36.2109 | -4.5264 | 0.90527 |  | -0.0014996 | -14.4964 | -36.2411 | -4.5301 | 0.90603 | -0.0015001 | -14.5 | -36.25 | -4.5312 | 0.90625
46 | бетон | 0.025 | 0.125 | 0.0025 | -0.0018254 | -14.5 | -36.25 | -4.5312 | -0.90625 |  | -0.0018267 | -14.5 | -36.25 | -4.5312 | -0.90625 | -0.0018267 | -14.5 | -36.25 | -4.5312 | -0.90625
47 | бетон | 0.075 | 0.125 | 0.0025 | -0.0021525 | -14.5 | -36.25 | -4.5312 | -2.7188 |  | -0.0021538 | -14.5 | -36.25 | -4.5312 | -2.7188 | -0.0021533 | -14.5 | -36.25 | -4.5312 | -2.7188
48 | бетон | 0.125 | 0.125 | 0.0025 | -0.0024796 | -14.5 | -36.25 | -4.5312 | -4.5312 |  | -0.0024808 | -14.5 | -36.25 | -4.5312 | -4.5312 | -0.0024798 | -14.5 | -36.25 | -4.5312 | -4.5312
49 | бетон | -0.125 | 0.175 | 0.0025 | -0.001187 | -11.4743 | -28.6858 | -5.02 | 3.5857 |  | -0.0011877 | -11.4816 | -28.704 | -5.0232 | 3.588 | -0.0011897 | -11.5009 | -28.7523 | -5.0317 | 3.594
50 | бетон | -0.075 | 0.175 | 0.0025 | -0.0015141 | -14.5 | -36.25 | -6.3438 | 2.7188 |  | -0.0015148 | -14.5 | -36.25 | -6.3438 | 2.7188 | -0.0015163 | -14.5 | -36.25 | -6.3438 | 2.7188
51 | бетон | -0.025 | 0.175 | 0.0025 | -0.0018411 | -14.5 | -36.25 | -6.3438 | 0.90625 |  | -0.0018419 | -14.5 | -36.25 | -6.3438 | 0.90625 | -0.0018429 | -14.5 | -36.25 | -6.3438 | 0.90625
52 | бетон | 0.025 | 0.175 | 0.0025 | -0.0021682 | -14.5 | -36.25 | -6.3438 | -0.90625 |  | -0.002169 | -14.5 | -36.25 | -6.3438 | -0.90625 | -0.0021695 | -14.5 | -36.25 | -6.3438 | -0.90625
53 | бетон | 0.075 | 0.175 | 0.0025 | -0.0024953 | -14.5 | -36.25 | -6.3438 | -2.7188 |  | -0.002496 | -14.5 | -36.25 | -6.3438 | -2.7188 | -0.002496 | -14.5 | -36.25 | -6.3438 | -2.7188
54 | бетон | 0.125 | 0.175 | 0.0025 | -0.0028223 | -14.5 | -36.25 | -6.3438 | -4.5312 |  | -0.0028231 | -14.5 | -36.25 | -6.3438 | -4.5312 | -0.0028226 | -14.5 | -36.25 | -6.3438 | -4.5312
55 | бетон | -0.125 | 0.225 | 0.0025 | -0.0015298 | -14.5 | -36.25 | -8.1562 | 4.5312 |  | -0.00153 | -14.5 | -36.25 | -8.1562 | 4.5312 | -0.0015325 | -14.5 | -36.25 | -8.1562 | 4.5312
56 | бетон | -0.075 | 0.225 | 0.0025 | -0.0018568 | -14.5 | -36.25 | -8.1562 | 2.7188 |  | -0.0018571 | -14.5 | -36.25 | -8.1562 | 2.7188 | -0.0018591 | -14.5 | -36.25 | -8.1562 | 2.7188
57 | бетон | -0.025 | 0.225 | 0.0025 | -0.0021839 | -14.5 | -36.25 | -8.1562 | 0.90625 |  | -0.0021841 | -14.5 | -36.25 | -8.1562 | 0.90625 | -0.0021856 | -14.5 | -36.25 | -8.1562 | 0.90625
58 | бетон | 0.025 | 0.225 | 0.0025 | -0.002511 | -14.5 | -36.25 | -8.1562 | -0.90625 |  | -0.0025112 | -14.5 | -36.25 | -8.1562 | -0.90625 | -0.0025122 | -14.5 | -36.25 | -8.1562 | -0.90625
59 | бетон | 0.075 | 0.225 | 0.0025 | -0.002838 | -14.5 | -36.25 | -8.1562 | -2.7188 |  | -0.0028383 | -14.5 | -36.25 | -8.1562 | -2.7188 | -0.0028388 | -14.5 | -36.25 | -8.1562 | -2.7188
60 | бетон | 0.125 | 0.225 | 0.0025 | -0.0031651 | -14.5 | -36.25 | -8.1562 | -4.5312 |  | -0.0031653 | -14.5 | -36.25 | -8.1562 | -4.5312 | -0.0031653 | -14.5 | -36.25 | -8.1562 | -4.5312
61 | арматура | -0.1 | -0.2 | 0.00031416 | 0.0012201 | 244.0236 | 76.6623 | -15.3325 | -7.6662 |  | 0.0012156 | 243.1236 | 76.3795 | -15.2759 | -7.638 | 0.0012176 | 243.5236 | 76.5052 | -15.301 | -7.6505
62 | арматура | 0.1 | -0.2 | 0.00031416 | -8.8151e-05 | -17.6302 | -5.5387 | 1.1077 | -0.55387 |  | -9.2651e-05 | -18.5302 | -5.8214 | 1.1643 | -0.58214 | -8.8651e-05 | -17.7302 | -5.5701 | 1.114 | -0.55701
63 | арматура | -0.1 | 0.2 | 0.00031416 | -0.0015219 | -304.382 | -95.6244 | -19.1249 | 9.5624 |  | -0.0015224 | -304.482 | -95.6559 | -19.1312 | 9.5656 | -0.0015244 | -304.882 | -95.7815 | -19.1563 | 9.5782
64 | арматура | 0.1 | 0.2 | 0.00031416 | -0.0028302 | -435 | -136.6593 | -27.3319 | -13.6659 |  | -0.0028307 | -435 | -136.6593 | -27.3319 | -13.6659 | -0.0028307 | -435 | -136.6593 | -27.3319 | -13.6659
[5 empty] | Σ |  | -1287.4983 | -173.0621 | -42.4992 |  | Σ |  | -1289.8836 | -172.8616 | -42.5511 | Σ |  | -1288.8074 | -173.0838 | -42.4305

## П1
П1. Итерация Ньютона по (kx, ky, λ) при εb угла = −εb2
|  |  |  | F(база) | λ·Fзад | G = F − λ·Fзад |  | Якобиан J: ∂G/∂kx и ∂G/∂ky — разностями, ∂G/∂λ = −Fзад
kx, 1/м | -0.0073118 |  | N, кН | -916.0924 | -886.9003 | -29.192 |  | -179315.2604 | -117932.5192 | 800 |  |  | −G | 29.192
ky, 1/м | -0.0087692 |  | Mx, кН·м | -167.1264 | -177.3801 | 10.2536 |  | 12916.8317 | -7588.3481 | 160 |  |  |  | -10.2536
λ | 1.1086 |  | My, кН·м | -56.156 | -55.4313 | -0.72477 |  | -5002.5074 | 6150.3501 | 50 |  |  |  | 0.72477
xc угла, м | 0.15 |  | ¦G¦/¦Fзад¦ |  |  | 0.037864
yc угла, м | 0.25
ε0 = −εb2 − kx·yc − ky·xc | -0.00035666 |  | макс. ε арматуры (база) |  |  | 0.0019826
|  |  | условие εs ≤ εs2 |  |  | выполнено
Приращение Δv = J⁻¹·(−G) (правило Крамера) |  |  | Кисп = 1/λ |  |  | 0.90202
det D | 448236458673.394
Δkx = det1/det | -0.00035693
Δky = det2/det | 8.2459e-05
Δλ = det3/det | -0.031359
Следующее приближение
kx нов | -0.0076688
ky нов | -0.0086868
λ нов | 1.0773
[5 empty] | Плоскость «база» | [5 empty] | Плоскость «kx+δ» |  |  |  |  | Плоскость «ky+δ»
№ | Тип | x, м | y, м | A, м² | ε | σ, МПа | σ·A, кН | σ·A·y, кН·м | σ·A·x, кН·м |  | ε | σ, МПа | σ·A, кН | σ·A·y, кН·м | σ·A·x, кН·м | ε | σ, МПа | σ·A, кН | σ·A·y, кН·м | σ·A·x, кН·м
1 | бетон | -0.125 | -0.225 | 0.0025 | 0.0023847 | 0 | 0 | 0 | 0 |  | 0.0023799 | 0 | 0 | 0 | 0 | 0.0023819 | 0 | 0 | 0 | 0
2 | бетон | -0.075 | -0.225 | 0.0025 | 0.0019462 | 0 | 0 | 0 | 0 |  | 0.0019414 | 0 | 0 | 0 | 0 | 0.0019439 | 0 | 0 | 0 | 0
3 | бетон | -0.025 | -0.225 | 0.0025 | 0.0015077 | 0 | 0 | 0 | 0 |  | 0.001503 | 0 | 0 | 0 | 0 | 0.001506 | 0 | 0 | 0 | 0
4 | бетон | 0.025 | -0.225 | 0.0025 | 0.0010693 | 0 | 0 | 0 | 0 |  | 0.0010645 | 0 | 0 | 0 | 0 | 0.001068 | 0 | 0 | 0 | 0
5 | бетон | 0.075 | -0.225 | 0.0025 | 0.00063082 | 0 | 0 | 0 | 0 |  | 0.00062607 | 0 | 0 | 0 | 0 | 0.00063007 | 0 | 0 | 0 | 0
6 | бетон | 0.125 | -0.225 | 0.0025 | 0.00019235 | 0 | 0 | 0 | 0 |  | 0.0001876 | 0 | 0 | 0 | 0 | 0.0001921 | 0 | 0 | 0 | 0
7 | бетон | -0.125 | -0.175 | 0.0025 | 0.0020191 | 0 | 0 | 0 | 0 |  | 0.0020148 | 0 | 0 | 0 | 0 | 0.0020163 | 0 | 0 | 0 | 0
8 | бетон | -0.075 | -0.175 | 0.0025 | 0.0015806 | 0 | 0 | 0 | 0 |  | 0.0015764 | 0 | 0 | 0 | 0 | 0.0015784 | 0 | 0 | 0 | 0
9 | бетон | -0.025 | -0.175 | 0.0025 | 0.0011421 | 0 | 0 | 0 | 0 |  | 0.0011379 | 0 | 0 | 0 | 0 | 0.0011404 | 0 | 0 | 0 | 0
10 | бетон | 0.025 | -0.175 | 0.0025 | 0.00070369 | 0 | 0 | 0 | 0 |  | 0.00069944 | 0 | 0 | 0 | 0 | 0.00070244 | 0 | 0 | 0 | 0
11 | бетон | 0.075 | -0.175 | 0.0025 | 0.00026522 | 0 | 0 | 0 | 0 |  | 0.00026097 | 0 | 0 | 0 | 0 | 0.00026447 | 0 | 0 | 0 | 0
12 | бетон | 0.125 | -0.175 | 0.0025 | -0.00017324 | -1.6746 | -4.1866 | 0.73265 | -0.52332 |  | -0.00017749 | -1.7157 | -4.2893 | 0.75062 | -0.53616 | -0.00017349 | -1.677 | -4.1926 | 0.73371 | -0.52408
13 | бетон | -0.125 | -0.125 | 0.0025 | 0.0016535 | 0 | 0 | 0 | 0 |  | 0.0016497 | 0 | 0 | 0 | 0 | 0.0016507 | 0 | 0 | 0 | 0
14 | бетон | -0.075 | -0.125 | 0.0025 | 0.001215 | 0 | 0 | 0 | 0 |  | 0.0012113 | 0 | 0 | 0 | 0 | 0.0012128 | 0 | 0 | 0 | 0
15 | бетон | -0.025 | -0.125 | 0.0025 | 0.00077655 | 0 | 0 | 0 | 0 |  | 0.0007728 | 0 | 0 | 0 | 0 | 0.0007748 | 0 | 0 | 0 | 0
16 | бетон | 0.025 | -0.125 | 0.0025 | 0.00033809 | 0 | 0 | 0 | 0 |  | 0.00033434 | 0 | 0 | 0 | 0 | 0.00033684 | 0 | 0 | 0 | 0
17 | бетон | 0.075 | -0.125 | 0.0025 | -0.00010037 | -0.97022 | -2.4256 | 0.30319 | -0.18192 |  | -0.00010412 | -1.0065 | -2.5162 | 0.31452 | -0.18871 | -0.00010112 | -0.97747 | -2.4437 | 0.30546 | -0.18328
18 | бетон | 0.125 | -0.125 | 0.0025 | -0.00053883 | -5.2087 | -13.0217 | 1.6277 | -1.6277 |  | -0.00054258 | -5.2449 | -13.1123 | 1.639 | -1.639 | -0.00053908 | -5.2111 | -13.0277 | 1.6285 | -1.6285
19 | бетон | -0.125 | -0.075 | 0.0025 | 0.0012879 | 0 | 0 | 0 | 0 |  | 0.0012846 | 0 | 0 | 0 | 0 | 0.0012851 | 0 | 0 | 0 | 0
20 | бетон | -0.075 | -0.075 | 0.0025 | 0.00084942 | 0 | 0 | 0 | 0 |  | 0.00084617 | 0 | 0 | 0 | 0 | 0.00084717 | 0 | 0 | 0 | 0
21 | бетон | -0.025 | -0.075 | 0.0025 | 0.00041096 | 0 | 0 | 0 | 0 |  | 0.00040771 | 0 | 0 | 0 | 0 | 0.00040921 | 0 | 0 | 0 | 0
22 | бетон | 0.025 | -0.075 | 0.0025 | -2.7499e-05 | -0.26582 | -0.66455 | 0.049841 | -0.016614 |  | -3.0749e-05 | -0.29724 | -0.74309 | 0.055732 | -0.018577 | -2.8749e-05 | -0.2779 | -0.69476 | 0.052107 | -0.017369
23 | бетон | 0.075 | -0.075 | 0.0025 | -0.00046596 | -4.5043 | -11.2607 | 0.84455 | -0.84455 |  | -0.00046921 | -4.5357 | -11.3392 | 0.85044 | -0.85044 | -0.00046671 | -4.5115 | -11.2788 | 0.84591 | -0.84591
24 | бетон | 0.125 | -0.075 | 0.0025 | -0.00090442 | -8.7427 | -21.8568 | 1.6393 | -2.7321 |  | -0.00090767 | -8.7742 | -21.9354 | 1.6452 | -2.7419 | -0.00090467 | -8.7452 | -21.8629 | 1.6397 | -2.7329
25 | бетон | -0.125 | -0.025 | 0.0025 | 0.00092229 | 0 | 0 | 0 | 0 |  | 0.00091954 | 0 | 0 | 0 | 0 | 0.00091954 | 0 | 0 | 0 | 0
26 | бетон | -0.075 | -0.025 | 0.0025 | 0.00048383 | 0 | 0 | 0 | 0 |  | 0.00048108 | 0 | 0 | 0 | 0 | 0.00048158 | 0 | 0 | 0 | 0
27 | бетон | -0.025 | -0.025 | 0.0025 | 4.5371e-05 | 0 | 0 | 0 | 0 |  | 4.2621e-05 | 0 | 0 | 0 | 0 | 4.3621e-05 | 0 | 0 | 0 | 0
28 | бетон | 0.025 | -0.025 | 0.0025 | -0.00039309 | -3.7999 | -9.4997 | 0.23749 | -0.23749 |  | -0.00039584 | -3.8265 | -9.5662 | 0.23915 | -0.23915 | -0.00039434 | -3.812 | -9.5299 | 0.23825 | -0.23825
29 | бетон | 0.075 | -0.025 | 0.0025 | -0.00083155 | -8.0383 | -20.0958 | 0.5024 | -1.5072 |  | -0.0008343 | -8.0649 | -20.1623 | 0.50406 | -1.5122 | -0.0008323 | -8.0456 | -20.114 | 0.50285 | -1.5085
30 | бетон | 0.125 | -0.025 | 0.0025 | -0.00127 | -12.2768 | -30.692 | 0.7673 | -3.8365 |  | -0.0012728 | -12.3034 | -30.7584 | 0.76896 | -3.8448 | -0.0012703 | -12.2792 | -30.698 | 0.76745 | -3.8373
31 | бетон | -0.125 | 0.025 | 0.0025 | 0.0005567 | 0 | 0 | 0 | 0 |  | 0.00055445 | 0 | 0 | 0 | 0 | 0.00055395 | 0 | 0 | 0 | 0
32 | бетон | -0.075 | 0.025 | 0.0025 | 0.00011824 | 0 | 0 | 0 | 0 |  | 0.00011599 | 0 | 0 | 0 | 0 | 0.00011599 | 0 | 0 | 0 | 0
33 | бетон | -0.025 | 0.025 | 0.0025 | -0.00032022 | -3.0955 | -7.7387 | -0.19347 | 0.19347 |  | -0.00032247 | -3.1172 | -7.7931 | -0.19483 | 0.19483 | -0.00032197 | -3.1124 | -7.781 | -0.19452 | 0.19452
34 | бетон | 0.025 | 0.025 | 0.0025 | -0.00075868 | -7.3339 | -18.3348 | -0.45837 | -0.45837 |  | -0.00076093 | -7.3557 | -18.3892 | -0.45973 | -0.45973 | -0.00075993 | -7.346 | -18.365 | -0.45913 | -0.45913
35 | бетон | 0.075 | 0.025 | 0.0025 | -0.0011971 | -11.5724 | -28.931 | -0.72327 | -2.1698 |  | -0.0011994 | -11.5941 | -28.9854 | -0.72463 | -2.1739 | -0.0011979 | -11.5796 | -28.9491 | -0.72373 | -2.1712
36 | бетон | 0.125 | 0.025 | 0.0025 | -0.0016356 | -14.5 | -36.25 | -0.90625 | -4.5312 |  | -0.0016379 | -14.5 | -36.25 | -0.90625 | -4.5312 | -0.0016359 | -14.5 | -36.25 | -0.90625 | -4.5312
37 | бетон | -0.125 | 0.075 | 0.0025 | 0.00019111 | 0 | 0 | 0 | 0 |  | 0.00018936 | 0 | 0 | 0 | 0 | 0.00018836 | 0 | 0 | 0 | 0
38 | бетон | -0.075 | 0.075 | 0.0025 | -0.00024735 | -2.3911 | -5.9777 | -0.44833 | 0.44833 |  | -0.0002491 | -2.408 | -6.02 | -0.4515 | 0.4515 | -0.0002496 | -2.4128 | -6.0321 | -0.4524 | 0.4524
39 | бетон | -0.025 | 0.075 | 0.0025 | -0.00068581 | -6.6295 | -16.5738 | -1.243 | 0.41435 |  | -0.00068756 | -6.6464 | -16.6161 | -1.2462 | 0.4154 | -0.00068756 | -6.6464 | -16.6161 | -1.2462 | 0.4154
40 | бетон | 0.025 | 0.075 | 0.0025 | -0.0011243 | -10.868 | -27.17 | -2.0377 | -0.67925 |  | -0.001126 | -10.8849 | -27.2123 | -2.0409 | -0.68031 | -0.0011255 | -10.8801 | -27.2002 | -2.04 | -0.68
41 | бетон | 0.075 | 0.075 | 0.0025 | -0.0015627 | -14.5 | -36.25 | -2.7188 | -2.7188 |  | -0.0015645 | -14.5 | -36.25 | -2.7188 | -2.7188 | -0.0015635 | -14.5 | -36.25 | -2.7188 | -2.7188
42 | бетон | 0.125 | 0.075 | 0.0025 | -0.0020012 | -14.5 | -36.25 | -2.7188 | -4.5312 |  | -0.0020029 | -14.5 | -36.25 | -2.7188 | -4.5312 | -0.0020014 | -14.5 | -36.25 | -2.7188 | -4.5312
43 | бетон | -0.125 | 0.125 | 0.0025 | -0.00017448 | -1.6867 | -4.2167 | -0.52708 | 0.52708 |  | -0.00017573 | -1.6988 | -4.2469 | -0.53086 | 0.53086 | -0.00017723 | -1.7133 | -4.2831 | -0.53539 | 0.53539
44 | бетон | -0.075 | 0.125 | 0.0025 | -0.00061294 | -5.9251 | -14.8128 | -1.8516 | 1.111 |  | -0.00061419 | -5.9372 | -14.843 | -1.8554 | 1.1132 | -0.00061519 | -5.9469 | -14.8672 | -1.8584 | 1.115
45 | бетон | -0.025 | 0.125 | 0.0025 | -0.0010514 | -10.1636 | -25.409 | -3.1761 | 0.63522 |  | -0.0010527 | -10.1757 | -25.4392 | -3.1799 | 0.63598 | -0.0010532 | -10.1805 | -25.4513 | -3.1814 | 0.63628
46 | бетон | 0.025 | 0.125 | 0.0025 | -0.0014899 | -14.402 | -36.0051 | -4.5006 | -0.90013 |  | -0.0014911 | -14.4141 | -36.0353 | -4.5044 | -0.90088 | -0.0014911 | -14.4141 | -36.0353 | -4.5044 | -0.90088
47 | бетон | 0.075 | 0.125 | 0.0025 | -0.0019283 | -14.5 | -36.25 | -4.5312 | -2.7188 |  | -0.0019296 | -14.5 | -36.25 | -4.5312 | -2.7188 | -0.0019291 | -14.5 | -36.25 | -4.5312 | -2.7188
48 | бетон | 0.125 | 0.125 | 0.0025 | -0.0023668 | -14.5 | -36.25 | -4.5312 | -4.5312 |  | -0.002368 | -14.5 | -36.25 | -4.5312 | -4.5312 | -0.002367 | -14.5 | -36.25 | -4.5312 | -4.5312
49 | бетон | -0.125 | 0.175 | 0.0025 | -0.00054008 | -5.2207 | -13.0518 | -2.2841 | 1.6315 |  | -0.00054083 | -5.228 | -13.0699 | -2.2872 | 1.6337 | -0.00054283 | -5.2473 | -13.1183 | -2.2957 | 1.6398
50 | бетон | -0.075 | 0.175 | 0.0025 | -0.00097854 | -9.4592 | -23.648 | -4.1384 | 1.7736 |  | -0.00097929 | -9.4664 | -23.6661 | -4.1416 | 1.775 | -0.00098079 | -9.4809 | -23.7023 | -4.1479 | 1.7777
51 | бетон | -0.025 | 0.175 | 0.0025 | -0.001417 | -13.6976 | -34.2441 | -5.9927 | 0.8561 |  | -0.0014177 | -13.7049 | -34.2622 | -5.9959 | 0.85656 | -0.0014187 | -13.7146 | -34.2864 | -6.0001 | 0.85716
52 | бетон | 0.025 | 0.175 | 0.0025 | -0.0018555 | -14.5 | -36.25 | -6.3438 | -0.90625 |  | -0.0018562 | -14.5 | -36.25 | -6.3438 | -0.90625 | -0.0018567 | -14.5 | -36.25 | -6.3438 | -0.90625
53 | бетон | 0.075 | 0.175 | 0.0025 | -0.0022939 | -14.5 | -36.25 | -6.3438 | -2.7188 |  | -0.0022947 | -14.5 | -36.25 | -6.3438 | -2.7188 | -0.0022947 | -14.5 | -36.25 | -6.3438 | -2.7188
54 | бетон | 0.125 | 0.175 | 0.0025 | -0.0027324 | -14.5 | -36.25 | -6.3438 | -4.5312 |  | -0.0027331 | -14.5 | -36.25 | -6.3438 | -4.5312 | -0.0027326 | -14.5 | -36.25 | -6.3438 | -4.5312
55 | бетон | -0.125 | 0.225 | 0.0025 | -0.00090567 | -8.7548 | -21.887 | -4.9246 | 2.7359 |  | -0.00090592 | -8.7572 | -21.893 | -4.9259 | 2.7366 | -0.00090842 | -8.7814 | -21.9534 | -4.9395 | 2.7442
56 | бетон | -0.075 | 0.225 | 0.0025 | -0.0013441 | -12.9932 | -32.4831 | -7.3087 | 2.4362 |  | -0.0013444 | -12.9957 | -32.4891 | -7.3101 | 2.4367 | -0.0013464 | -13.015 | -32.5375 | -7.3209 | 2.4403
57 | бетон | -0.025 | 0.225 | 0.0025 | -0.0017826 | -14.5 | -36.25 | -8.1562 | 0.90625 |  | -0.0017828 | -14.5 | -36.25 | -8.1562 | 0.90625 | -0.0017843 | -14.5 | -36.25 | -8.1562 | 0.90625
58 | бетон | 0.025 | 0.225 | 0.0025 | -0.0022211 | -14.5 | -36.25 | -8.1562 | -0.90625 |  | -0.0022213 | -14.5 | -36.25 | -8.1562 | -0.90625 | -0.0022223 | -14.5 | -36.25 | -8.1562 | -0.90625
59 | бетон | 0.075 | 0.225 | 0.0025 | -0.0026595 | -14.5 | -36.25 | -8.1562 | -2.7188 |  | -0.0026598 | -14.5 | -36.25 | -8.1562 | -2.7188 | -0.0026603 | -14.5 | -36.25 | -8.1562 | -2.7188
60 | бетон | 0.125 | 0.225 | 0.0025 | -0.003098 | -14.5 | -36.25 | -8.1562 | -4.5312 |  | -0.0030982 | -14.5 | -36.25 | -8.1562 | -4.5312 | -0.0030982 | -14.5 | -36.25 | -8.1562 | -4.5312
61 | арматура | -0.1 | -0.2 | 0.00031416 | 0.0019826 | 396.5269 | 124.5726 | -24.9145 | -12.4573 |  | 0.0019781 | 395.6269 | 124.2899 | -24.858 | -12.429 | 0.0019801 | 396.0269 | 124.4155 | -24.8831 | -12.4416
62 | арматура | 0.1 | -0.2 | 0.00031416 | 0.00022879 | 45.7579 | 14.3753 | -2.8751 | 1.4375 |  | 0.00022429 | 44.8579 | 14.0925 | -2.8185 | 1.4093 | 0.00022829 | 45.6579 | 14.3439 | -2.8688 | 1.4344
63 | арматура | -0.1 | 0.2 | 0.00031416 | -0.0009421 | -188.4204 | -59.194 | -11.8388 | 5.9194 |  | -0.0009426 | -188.5204 | -59.2254 | -11.8451 | 5.9225 | -0.0009446 | -188.9204 | -59.3511 | -11.8702 | 5.9351
64 | арматура | 0.1 | 0.2 | 0.00031416 | -0.0026959 | -435 | -136.6593 | -27.3319 | -13.6659 |  | -0.0026964 | -435 | -136.6593 | -27.3319 | -13.6659 | -0.0026964 | -435 | -136.6593 | -27.3319 | -13.6659
[5 empty] | Σ |  | -916.0924 | -167.1264 | -56.156 |  | Σ |  | -917.8855 | -166.9973 | -56.2061 | Σ |  | -917.2717 | -167.2023 | -56.0945

## П2
П2. Итерация Ньютона по (kx, ky, λ) при εb угла = −εb2
|  |  |  | F(база) | λ·Fзад | G = F − λ·Fзад |  | Якобиан J: ∂G/∂kx и ∂G/∂ky — разностями, ∂G/∂λ = −Fзад
kx, 1/м | -0.0076688 |  | N, кН | -864.3627 | -861.8132 | -2.5495 |  | -162398.5938 | -113099.1859 | 800 |  |  | −G | 2.5495
ky, 1/м | -0.0086868 |  | Mx, кН·м | -172.1384 | -172.3626 | 0.2242 |  | 11194.9567 | -8041.4731 | 160 |  |  |  | -0.2242
λ | 1.0773 |  | My, кН·м | -53.96 | -53.8633 | -0.096722 |  | -4126.4657 | 6361.8084 | 50 |  |  |  | 0.096722
xc угла, м | 0.15 |  | ¦G¦/¦Fзад¦ |  |  | 0.0031334
yc угла, м | 0.25
ε0 = −εb2 − kx·yc − ky·xc | -0.00027979 |  | макс. ε арматуры (база) |  |  | 0.0021226
|  |  | условие εs ≤ εs2 |  |  | выполнено
Приращение Δv = J⁻¹·(−G) (правило Крамера) |  |  | Кисп = 1/λ |  |  | 0.92828
det D | 399008849785.522
Δkx = det1/det | -1.7937e-05
Δky = det2/det | 3.3821e-06
Δλ = det3/det | 2.3786e-05
Следующее приближение
kx нов | -0.0076867
ky нов | -0.0086834
λ нов | 1.0773
[5 empty] | Плоскость «база» | [5 empty] | Плоскость «kx+δ» |  |  |  |  | Плоскость «ky+δ»
№ | Тип | x, м | y, м | A, м² | ε | σ, МПа | σ·A, кН | σ·A·y, кН·м | σ·A·x, кН·м |  | ε | σ, МПа | σ·A, кН | σ·A·y, кН·м | σ·A·x, кН·м | ε | σ, МПа | σ·A, кН | σ·A·y, кН·м | σ·A·x, кН·м
1 | бетон | -0.125 | -0.225 | 0.0025 | 0.0025315 | 0 | 0 | 0 | 0 |  | 0.0025268 | 0 | 0 | 0 | 0 | 0.0025288 | 0 | 0 | 0 | 0
2 | бетон | -0.075 | -0.225 | 0.0025 | 0.0020972 | 0 | 0 | 0 | 0 |  | 0.0020924 | 0 | 0 | 0 | 0 | 0.0020949 | 0 | 0 | 0 | 0
3 | бетон | -0.025 | -0.225 | 0.0025 | 0.0016629 | 0 | 0 | 0 | 0 |  | 0.0016581 | 0 | 0 | 0 | 0 | 0.0016611 | 0 | 0 | 0 | 0
4 | бетон | 0.025 | -0.225 | 0.0025 | 0.0012285 | 0 | 0 | 0 | 0 |  | 0.0012238 | 0 | 0 | 0 | 0 | 0.0012273 | 0 | 0 | 0 | 0
5 | бетон | 0.075 | -0.225 | 0.0025 | 0.00079418 | 0 | 0 | 0 | 0 |  | 0.00078943 | 0 | 0 | 0 | 0 | 0.00079343 | 0 | 0 | 0 | 0
6 | бетон | 0.125 | -0.225 | 0.0025 | 0.00035984 | 0 | 0 | 0 | 0 |  | 0.00035509 | 0 | 0 | 0 | 0 | 0.00035959 | 0 | 0 | 0 | 0
7 | бетон | -0.125 | -0.175 | 0.0025 | 0.0021481 | 0 | 0 | 0 | 0 |  | 0.0021438 | 0 | 0 | 0 | 0 | 0.0021453 | 0 | 0 | 0 | 0
8 | бетон | -0.075 | -0.175 | 0.0025 | 0.0017138 | 0 | 0 | 0 | 0 |  | 0.0017095 | 0 | 0 | 0 | 0 | 0.0017115 | 0 | 0 | 0 | 0
9 | бетон | -0.025 | -0.175 | 0.0025 | 0.0012794 | 0 | 0 | 0 | 0 |  | 0.0012752 | 0 | 0 | 0 | 0 | 0.0012777 | 0 | 0 | 0 | 0
10 | бетон | 0.025 | -0.175 | 0.0025 | 0.00084508 | 0 | 0 | 0 | 0 |  | 0.00084083 | 0 | 0 | 0 | 0 | 0.00084383 | 0 | 0 | 0 | 0
11 | бетон | 0.075 | -0.175 | 0.0025 | 0.00041074 | 0 | 0 | 0 | 0 |  | 0.00040649 | 0 | 0 | 0 | 0 | 0.00040999 | 0 | 0 | 0 | 0
12 | бетон | 0.125 | -0.175 | 0.0025 | -2.3601e-05 | -0.22815 | -0.57037 | 0.099814 | -0.071296 |  | -2.7851e-05 | -0.26923 | -0.67308 | 0.11779 | -0.084134 | -2.3851e-05 | -0.23056 | -0.57641 | 0.10087 | -0.072051
13 | бетон | -0.125 | -0.125 | 0.0025 | 0.0017647 | 0 | 0 | 0 | 0 |  | 0.0017609 | 0 | 0 | 0 | 0 | 0.0017619 | 0 | 0 | 0 | 0
14 | бетон | -0.075 | -0.125 | 0.0025 | 0.0013303 | 0 | 0 | 0 | 0 |  | 0.0013266 | 0 | 0 | 0 | 0 | 0.0013281 | 0 | 0 | 0 | 0
15 | бетон | -0.025 | -0.125 | 0.0025 | 0.00089597 | 0 | 0 | 0 | 0 |  | 0.00089222 | 0 | 0 | 0 | 0 | 0.00089422 | 0 | 0 | 0 | 0
16 | бетон | 0.025 | -0.125 | 0.0025 | 0.00046164 | 0 | 0 | 0 | 0 |  | 0.00045789 | 0 | 0 | 0 | 0 | 0.00046039 | 0 | 0 | 0 | 0
17 | бетон | 0.075 | -0.125 | 0.0025 | 2.7298e-05 | 0 | 0 | 0 | 0 |  | 2.3548e-05 | 0 | 0 | 0 | 0 | 2.6548e-05 | 0 | 0 | 0 | 0
18 | бетон | 0.125 | -0.125 | 0.0025 | -0.00040704 | -3.9347 | -9.8368 | 1.2296 | -1.2296 |  | -0.00041079 | -3.971 | -9.9274 | 1.2409 | -1.2409 | -0.00040729 | -3.9371 | -9.8428 | 1.2304 | -1.2304
19 | бетон | -0.125 | -0.075 | 0.0025 | 0.0013812 | 0 | 0 | 0 | 0 |  | 0.001378 | 0 | 0 | 0 | 0 | 0.0013785 | 0 | 0 | 0 | 0
20 | бетон | -0.075 | -0.075 | 0.0025 | 0.00094687 | 0 | 0 | 0 | 0 |  | 0.00094362 | 0 | 0 | 0 | 0 | 0.00094462 | 0 | 0 | 0 | 0
21 | бетон | -0.025 | -0.075 | 0.0025 | 0.00051254 | 0 | 0 | 0 | 0 |  | 0.00050929 | 0 | 0 | 0 | 0 | 0.00051079 | 0 | 0 | 0 | 0
22 | бетон | 0.025 | -0.075 | 0.0025 | 7.8198e-05 | 0 | 0 | 0 | 0 |  | 7.4948e-05 | 0 | 0 | 0 | 0 | 7.6948e-05 | 0 | 0 | 0 | 0
23 | бетон | 0.075 | -0.075 | 0.0025 | -0.00035614 | -3.4427 | -8.6067 | 0.6455 | -0.6455 |  | -0.00035939 | -3.4741 | -8.6853 | 0.6514 | -0.6514 | -0.00035689 | -3.4499 | -8.6249 | 0.64686 | -0.64686
24 | бетон | 0.125 | -0.075 | 0.0025 | -0.00079048 | -7.6413 | -19.1032 | 1.4327 | -2.3879 |  | -0.00079373 | -7.6727 | -19.1818 | 1.4386 | -2.3977 | -0.00079073 | -7.6437 | -19.1093 | 1.4332 | -2.3887
25 | бетон | -0.125 | -0.025 | 0.0025 | 0.00099777 | 0 | 0 | 0 | 0 |  | 0.00099502 | 0 | 0 | 0 | 0 | 0.00099502 | 0 | 0 | 0 | 0
26 | бетон | -0.075 | -0.025 | 0.0025 | 0.00056344 | 0 | 0 | 0 | 0 |  | 0.00056069 | 0 | 0 | 0 | 0 | 0.00056119 | 0 | 0 | 0 | 0
27 | бетон | -0.025 | -0.025 | 0.0025 | 0.0001291 | 0 | 0 | 0 | 0 |  | 0.00012635 | 0 | 0 | 0 | 0 | 0.00012735 | 0 | 0 | 0 | 0
28 | бетон | 0.025 | -0.025 | 0.0025 | -0.00030524 | -2.9507 | -7.3767 | 0.18442 | -0.18442 |  | -0.00030799 | -2.9772 | -7.4431 | 0.18608 | -0.18608 | -0.00030649 | -2.9627 | -7.4069 | 0.18517 | -0.18517
29 | бетон | 0.075 | -0.025 | 0.0025 | -0.00073958 | -7.1493 | -17.8732 | 0.44683 | -1.3405 |  | -0.00074233 | -7.1759 | -17.9396 | 0.44849 | -1.3455 | -0.00074033 | -7.1565 | -17.8913 | 0.44728 | -1.3418
30 | бетон | 0.125 | -0.025 | 0.0025 | -0.0011739 | -11.3479 | -28.3697 | 0.70924 | -3.5462 |  | -0.0011767 | -11.3745 | -28.4361 | 0.7109 | -3.5545 | -0.0011742 | -11.3503 | -28.3757 | 0.70939 | -3.547
31 | бетон | -0.125 | 0.025 | 0.0025 | 0.00061433 | 0 | 0 | 0 | 0 |  | 0.00061208 | 0 | 0 | 0 | 0 | 0.00061158 | 0 | 0 | 0 | 0
32 | бетон | -0.075 | 0.025 | 0.0025 | 0.00018 | 0 | 0 | 0 | 0 |  | 0.00017775 | 0 | 0 | 0 | 0 | 0.00017775 | 0 | 0 | 0 | 0
33 | бетон | -0.025 | 0.025 | 0.0025 | -0.00025434 | -2.4586 | -6.1466 | -0.15366 | 0.15366 |  | -0.00025659 | -2.4804 | -6.201 | -0.15502 | 0.15502 | -0.00025609 | -2.4756 | -6.1889 | -0.15472 | 0.15472
34 | бетон | 0.025 | 0.025 | 0.0025 | -0.00068868 | -6.6572 | -16.6431 | -0.41608 | -0.41608 |  | -0.00069093 | -6.679 | -16.6975 | -0.41744 | -0.41744 | -0.00068993 | -6.6693 | -16.6733 | -0.41683 | -0.41683
35 | бетон | 0.075 | 0.025 | 0.0025 | -0.001123 | -10.8558 | -27.1396 | -0.67849 | -2.0355 |  | -0.0011253 | -10.8776 | -27.194 | -0.67985 | -2.0395 | -0.0011238 | -10.8631 | -27.1577 | -0.67894 | -2.0368
36 | бетон | 0.125 | 0.025 | 0.0025 | -0.0015574 | -14.5 | -36.25 | -0.90625 | -4.5312 |  | -0.0015596 | -14.5 | -36.25 | -0.90625 | -4.5312 | -0.0015576 | -14.5 | -36.25 | -0.90625 | -4.5312
37 | бетон | -0.125 | 0.075 | 0.0025 | 0.0002309 | 0 | 0 | 0 | 0 |  | 0.00022915 | 0 | 0 | 0 | 0 | 0.00022815 | 0 | 0 | 0 | 0
38 | бетон | -0.075 | 0.075 | 0.0025 | -0.00020344 | -1.9666 | -4.9165 | -0.36874 | 0.36874 |  | -0.00020519 | -1.9835 | -4.9588 | -0.37191 | 0.37191 | -0.00020569 | -1.9884 | -4.9709 | -0.37282 | 0.37282
39 | бетон | -0.025 | 0.075 | 0.0025 | -0.00063778 | -6.1652 | -15.413 | -1.156 | 0.38533 |  | -0.00063953 | -6.1821 | -15.4553 | -1.1591 | 0.38638 | -0.00063953 | -6.1821 | -15.4553 | -1.1591 | 0.38638
40 | бетон | 0.025 | 0.075 | 0.0025 | -0.0010721 | -10.3638 | -25.9095 | -1.9432 | -0.64774 |  | -0.0010739 | -10.3807 | -25.9518 | -1.9464 | -0.6488 | -0.0010734 | -10.3759 | -25.9397 | -1.9455 | -0.64849
41 | бетон | 0.075 | 0.075 | 0.0025 | -0.0015065 | -14.5 | -36.25 | -2.7188 | -2.7188 |  | -0.0015082 | -14.5 | -36.25 | -2.7188 | -2.7188 | -0.0015072 | -14.5 | -36.25 | -2.7188 | -2.7188
42 | бетон | 0.125 | 0.075 | 0.0025 | -0.0019408 | -14.5 | -36.25 | -2.7188 | -4.5312 |  | -0.0019425 | -14.5 | -36.25 | -2.7188 | -4.5312 | -0.001941 | -14.5 | -36.25 | -2.7188 | -4.5312
43 | бетон | -0.125 | 0.125 | 0.0025 | -0.00015254 | -1.4746 | -3.6864 | -0.46081 | 0.46081 |  | -0.00015379 | -1.4867 | -3.7167 | -0.46458 | 0.46458 | -0.00015529 | -1.5012 | -3.7529 | -0.46911 | 0.46911
44 | бетон | -0.075 | 0.125 | 0.0025 | -0.00058688 | -5.6732 | -14.183 | -1.7729 | 1.0637 |  | -0.00058813 | -5.6853 | -14.2132 | -1.7766 | 1.066 | -0.00058913 | -5.6949 | -14.2373 | -1.7797 | 1.0678
45 | бетон | -0.025 | 0.125 | 0.0025 | -0.0010212 | -9.8718 | -24.6795 | -3.0849 | 0.61699 |  | -0.0010225 | -9.8839 | -24.7097 | -3.0887 | 0.61774 | -0.001023 | -9.8887 | -24.7218 | -3.0902 | 0.61804
46 | бетон | 0.025 | 0.125 | 0.0025 | -0.0014556 | -14.0704 | -35.176 | -4.397 | -0.8794 |  | -0.0014568 | -14.0825 | -35.2062 | -4.4008 | -0.88015 | -0.0014568 | -14.0825 | -35.2062 | -4.4008 | -0.88015
47 | бетон | 0.075 | 0.125 | 0.0025 | -0.0018899 | -14.5 | -36.25 | -4.5312 | -2.7188 |  | -0.0018911 | -14.5 | -36.25 | -4.5312 | -2.7188 | -0.0018906 | -14.5 | -36.25 | -4.5312 | -2.7188
48 | бетон | 0.125 | 0.125 | 0.0025 | -0.0023242 | -14.5 | -36.25 | -4.5312 | -4.5312 |  | -0.0023255 | -14.5 | -36.25 | -4.5312 | -4.5312 | -0.0023245 | -14.5 | -36.25 | -4.5312 | -4.5312
49 | бетон | -0.125 | 0.175 | 0.0025 | -0.00053598 | -5.1812 | -12.9529 | -2.2668 | 1.6191 |  | -0.00053673 | -5.1884 | -12.971 | -2.2699 | 1.6214 | -0.00053873 | -5.2077 | -13.0193 | -2.2784 | 1.6274
50 | бетон | -0.075 | 0.175 | 0.0025 | -0.00097032 | -9.3798 | -23.4494 | -4.1036 | 1.7587 |  | -0.00097107 | -9.387 | -23.4675 | -4.1068 | 1.7601 | -0.00097257 | -9.4015 | -23.5038 | -4.1132 | 1.7628
51 | бетон | -0.025 | 0.175 | 0.0025 | -0.0014047 | -13.5784 | -33.9459 | -5.9405 | 0.84865 |  | -0.0014054 | -13.5856 | -33.964 | -5.9437 | 0.8491 | -0.0014064 | -13.5953 | -33.9882 | -5.9479 | 0.8497
52 | бетон | 0.025 | 0.175 | 0.0025 | -0.001839 | -14.5 | -36.25 | -6.3438 | -0.90625 |  | -0.0018397 | -14.5 | -36.25 | -6.3438 | -0.90625 | -0.0018402 | -14.5 | -36.25 | -6.3438 | -0.90625
53 | бетон | 0.075 | 0.175 | 0.0025 | -0.0022733 | -14.5 | -36.25 | -6.3438 | -2.7188 |  | -0.0022741 | -14.5 | -36.25 | -6.3438 | -2.7188 | -0.0022741 | -14.5 | -36.25 | -6.3438 | -2.7188
54 | бетон | 0.125 | 0.175 | 0.0025 | -0.0027077 | -14.5 | -36.25 | -6.3438 | -4.5312 |  | -0.0027084 | -14.5 | -36.25 | -6.3438 | -4.5312 | -0.0027079 | -14.5 | -36.25 | -6.3438 | -4.5312
55 | бетон | -0.125 | 0.225 | 0.0025 | -0.00091942 | -8.8877 | -22.2193 | -4.9993 | 2.7774 |  | -0.00091967 | -8.8901 | -22.2254 | -5.0007 | 2.7782 | -0.00092217 | -8.9143 | -22.2858 | -5.0143 | 2.7857
56 | бетон | -0.075 | 0.225 | 0.0025 | -0.0013538 | -13.0863 | -32.7158 | -7.3611 | 2.4537 |  | -0.001354 | -13.0887 | -32.7219 | -7.3624 | 2.4541 | -0.001356 | -13.1081 | -32.7702 | -7.3733 | 2.4578
57 | бетон | -0.025 | 0.225 | 0.0025 | -0.0017881 | -14.5 | -36.25 | -8.1562 | 0.90625 |  | -0.0017883 | -14.5 | -36.25 | -8.1562 | 0.90625 | -0.0017898 | -14.5 | -36.25 | -8.1562 | 0.90625
58 | бетон | 0.025 | 0.225 | 0.0025 | -0.0022224 | -14.5 | -36.25 | -8.1562 | -0.90625 |  | -0.0022227 | -14.5 | -36.25 | -8.1562 | -0.90625 | -0.0022237 | -14.5 | -36.25 | -8.1562 | -0.90625
59 | бетон | 0.075 | 0.225 | 0.0025 | -0.0026568 | -14.5 | -36.25 | -8.1562 | -2.7188 |  | -0.002657 | -14.5 | -36.25 | -8.1562 | -2.7188 | -0.0026575 | -14.5 | -36.25 | -8.1562 | -2.7188
60 | бетон | 0.125 | 0.225 | 0.0025 | -0.0030911 | -14.5 | -36.25 | -8.1562 | -4.5312 |  | -0.0030914 | -14.5 | -36.25 | -8.1562 | -4.5312 | -0.0030914 | -14.5 | -36.25 | -8.1562 | -4.5312
61 | арматура | -0.1 | -0.2 | 0.00031416 | 0.0021226 | 424.528 | 133.3694 | -26.6739 | -13.3369 |  | 0.0021181 | 423.628 | 133.0867 | -26.6173 | -13.3087 | 0.0021201 | 424.028 | 133.2123 | -26.6425 | -13.3212
62 | арматура | 0.1 | -0.2 | 0.00031416 | 0.00038529 | 77.0574 | 24.2083 | -4.8417 | 2.4208 |  | 0.00038079 | 76.1574 | 23.9256 | -4.7851 | 2.3926 | 0.00038479 | 76.9574 | 24.1769 | -4.8354 | 2.4177
63 | арматура | -0.1 | 0.2 | 0.00031416 | -0.00094487 | -188.974 | -59.3679 | -11.8736 | 5.9368 |  | -0.00094537 | -189.074 | -59.3993 | -11.8799 | 5.9399 | -0.00094737 | -189.474 | -59.525 | -11.905 | 5.9525
64 | арматура | 0.1 | 0.2 | 0.00031416 | -0.0026822 | -435 | -136.6593 | -27.3319 | -13.6659 |  | -0.0026827 | -435 | -136.6593 | -27.3319 | -13.6659 | -0.0026827 | -435 | -136.6593 | -27.3319 | -13.6659
[5 empty] | Σ |  | -864.3627 | -172.1384 | -53.96 |  | Σ |  | -865.9866 | -172.0265 | -54.0013 | Σ |  | -865.4937 | -172.2189 | -53.8964

## П3
П3. Итерация Ньютона по (kx, ky, λ) при εb угла = −εb2
|  |  |  | F(база) | λ·Fзад | G = F − λ·Fзад |  | Якобиан J: ∂G/∂kx и ∂G/∂ky — разностями, ∂G/∂λ = −Fзад
kx, 1/м | -0.0076867 |  | N, кН | -861.8322 | -861.8322 | 0 |  | -162398.5938 | -113099.1859 | 800 |  |  | −G | 0
ky, 1/м | -0.0086834 |  | Mx, кН·м | -172.3664 | -172.3664 | 0 |  | 11194.9567 | -8041.4731 | 160 |  |  |  | 0
λ | 1.0773 |  | My, кН·м | -53.8645 | -53.8645 | 0 |  | -4126.4657 | 6361.8084 | 50 |  |  |  | 0
xc угла, м | 0.15 |  | ¦G¦/¦Fзад¦ |  |  | 0
yc угла, м | 0.25
ε0 = −εb2 − kx·yc − ky·xc | -0.00027581 |  | макс. ε арматуры (база) |  |  | 0.0021299
|  |  | условие εs ≤ εs2 |  |  | выполнено
Приращение Δv = J⁻¹·(−G) (правило Крамера) |  |  | Кисп = 1/λ |  |  | 0.92825
det D | 399008849785.509
Δkx = det1/det | 0
Δky = det2/det | 0
Δλ = det3/det | 0
Следующее приближение
kx нов | -0.0076867
ky нов | -0.0086834
λ нов | 1.0773
[5 empty] | Плоскость «база» | [5 empty] | Плоскость «kx+δ» |  |  |  |  | Плоскость «ky+δ»
№ | Тип | x, м | y, м | A, м² | ε | σ, МПа | σ·A, кН | σ·A·y, кН·м | σ·A·x, кН·м |  | ε | σ, МПа | σ·A, кН | σ·A·y, кН·м | σ·A·x, кН·м | ε | σ, МПа | σ·A, кН | σ·A·y, кН·м | σ·A·x, кН·м
1 | бетон | -0.125 | -0.225 | 0.0025 | 0.0025391 | 0 | 0 | 0 | 0 |  | 0.0025344 | 0 | 0 | 0 | 0 | 0.0025364 | 0 | 0 | 0 | 0
2 | бетон | -0.075 | -0.225 | 0.0025 | 0.0021049 | 0 | 0 | 0 | 0 |  | 0.0021002 | 0 | 0 | 0 | 0 | 0.0021027 | 0 | 0 | 0 | 0
3 | бетон | -0.025 | -0.225 | 0.0025 | 0.0016708 | 0 | 0 | 0 | 0 |  | 0.001666 | 0 | 0 | 0 | 0 | 0.001669 | 0 | 0 | 0 | 0
4 | бетон | 0.025 | -0.225 | 0.0025 | 0.0012366 | 0 | 0 | 0 | 0 |  | 0.0012319 | 0 | 0 | 0 | 0 | 0.0012354 | 0 | 0 | 0 | 0
5 | бетон | 0.075 | -0.225 | 0.0025 | 0.00080244 | 0 | 0 | 0 | 0 |  | 0.00079769 | 0 | 0 | 0 | 0 | 0.00080169 | 0 | 0 | 0 | 0
6 | бетон | 0.125 | -0.225 | 0.0025 | 0.00036827 | 0 | 0 | 0 | 0 |  | 0.00036352 | 0 | 0 | 0 | 0 | 0.00036802 | 0 | 0 | 0 | 0
7 | бетон | -0.125 | -0.175 | 0.0025 | 0.0021548 | 0 | 0 | 0 | 0 |  | 0.0021505 | 0 | 0 | 0 | 0 | 0.002152 | 0 | 0 | 0 | 0
8 | бетон | -0.075 | -0.175 | 0.0025 | 0.0017206 | 0 | 0 | 0 | 0 |  | 0.0017164 | 0 | 0 | 0 | 0 | 0.0017184 | 0 | 0 | 0 | 0
9 | бетон | -0.025 | -0.175 | 0.0025 | 0.0012864 | 0 | 0 | 0 | 0 |  | 0.0012822 | 0 | 0 | 0 | 0 | 0.0012847 | 0 | 0 | 0 | 0
10 | бетон | 0.025 | -0.175 | 0.0025 | 0.00085228 | 0 | 0 | 0 | 0 |  | 0.00084803 | 0 | 0 | 0 | 0 | 0.00085103 | 0 | 0 | 0 | 0
11 | бетон | 0.075 | -0.175 | 0.0025 | 0.00041811 | 0 | 0 | 0 | 0 |  | 0.00041386 | 0 | 0 | 0 | 0 | 0.00041736 | 0 | 0 | 0 | 0
12 | бетон | 0.125 | -0.175 | 0.0025 | -1.6063e-05 | -0.15527 | -0.38818 | 0.067932 | -0.048523 |  | -2.0313e-05 | -0.19636 | -0.49089 | 0.085906 | -0.061361 | -1.6313e-05 | -0.15769 | -0.39422 | 0.068989 | -0.049278
13 | бетон | -0.125 | -0.125 | 0.0025 | 0.0017704 | 0 | 0 | 0 | 0 |  | 0.0017667 | 0 | 0 | 0 | 0 | 0.0017677 | 0 | 0 | 0 | 0
14 | бетон | -0.075 | -0.125 | 0.0025 | 0.0013363 | 0 | 0 | 0 | 0 |  | 0.0013325 | 0 | 0 | 0 | 0 | 0.001334 | 0 | 0 | 0 | 0
15 | бетон | -0.025 | -0.125 | 0.0025 | 0.00090211 | 0 | 0 | 0 | 0 |  | 0.00089836 | 0 | 0 | 0 | 0 | 0.00090036 | 0 | 0 | 0 | 0
16 | бетон | 0.025 | -0.125 | 0.0025 | 0.00046794 | 0 | 0 | 0 | 0 |  | 0.00046419 | 0 | 0 | 0 | 0 | 0.00046669 | 0 | 0 | 0 | 0
17 | бетон | 0.075 | -0.125 | 0.0025 | 3.3771e-05 | 0 | 0 | 0 | 0 |  | 3.0021e-05 | 0 | 0 | 0 | 0 | 3.3021e-05 | 0 | 0 | 0 | 0
18 | бетон | 0.125 | -0.125 | 0.0025 | -0.0004004 | -3.8705 | -9.6763 | 1.2095 | -1.2095 |  | -0.00040415 | -3.9068 | -9.7669 | 1.2209 | -1.2209 | -0.00040065 | -3.8729 | -9.6823 | 1.2103 | -1.2103
19 | бетон | -0.125 | -0.075 | 0.0025 | 0.0013861 | 0 | 0 | 0 | 0 |  | 0.0013829 | 0 | 0 | 0 | 0 | 0.0013834 | 0 | 0 | 0 | 0
20 | бетон | -0.075 | -0.075 | 0.0025 | 0.00095194 | 0 | 0 | 0 | 0 |  | 0.00094869 | 0 | 0 | 0 | 0 | 0.00094969 | 0 | 0 | 0 | 0
21 | бетон | -0.025 | -0.075 | 0.0025 | 0.00051777 | 0 | 0 | 0 | 0 |  | 0.00051452 | 0 | 0 | 0 | 0 | 0.00051602 | 0 | 0 | 0 | 0
22 | бетон | 0.025 | -0.075 | 0.0025 | 8.3604e-05 | 0 | 0 | 0 | 0 |  | 8.0354e-05 | 0 | 0 | 0 | 0 | 8.2354e-05 | 0 | 0 | 0 | 0
23 | бетон | 0.075 | -0.075 | 0.0025 | -0.00035056 | -3.3888 | -8.472 | 0.6354 | -0.6354 |  | -0.00035381 | -3.4202 | -8.5505 | 0.64129 | -0.64129 | -0.00035131 | -3.396 | -8.4901 | 0.63676 | -0.63676
24 | бетон | 0.125 | -0.075 | 0.0025 | -0.00078473 | -7.5858 | -18.9644 | 1.4223 | -2.3706 |  | -0.00078798 | -7.6172 | -19.0429 | 1.4282 | -2.3804 | -0.00078498 | -7.5882 | -18.9704 | 1.4228 | -2.3713
25 | бетон | -0.125 | -0.025 | 0.0025 | 0.0010018 | 0 | 0 | 0 | 0 |  | 0.00099903 | 0 | 0 | 0 | 0 | 0.00099903 | 0 | 0 | 0 | 0
26 | бетон | -0.075 | -0.025 | 0.0025 | 0.00056761 | 0 | 0 | 0 | 0 |  | 0.00056486 | 0 | 0 | 0 | 0 | 0.00056536 | 0 | 0 | 0 | 0
27 | бетон | -0.025 | -0.025 | 0.0025 | 0.00013344 | 0 | 0 | 0 | 0 |  | 0.00013069 | 0 | 0 | 0 | 0 | 0.00013169 | 0 | 0 | 0 | 0
28 | бетон | 0.025 | -0.025 | 0.0025 | -0.00030073 | -2.9071 | -7.2677 | 0.18169 | -0.18169 |  | -0.00030348 | -2.9337 | -7.3341 | 0.18335 | -0.18335 | -0.00030198 | -2.9192 | -7.2979 | 0.18245 | -0.18245
29 | бетон | 0.075 | -0.025 | 0.0025 | -0.0007349 | -7.104 | -17.7601 | 0.444 | -1.332 |  | -0.00073765 | -7.1306 | -17.8266 | 0.44566 | -1.337 | -0.00073565 | -7.1113 | -17.7782 | 0.44446 | -1.3334
30 | бетон | 0.125 | -0.025 | 0.0025 | -0.0011691 | -11.301 | -28.2525 | 0.70631 | -3.5316 |  | -0.0011718 | -11.3276 | -28.319 | 0.70797 | -3.5399 | -0.0011693 | -11.3034 | -28.2586 | 0.70646 | -3.5323
31 | бетон | -0.125 | 0.025 | 0.0025 | 0.00061744 | 0 | 0 | 0 | 0 |  | 0.00061519 | 0 | 0 | 0 | 0 | 0.00061469 | 0 | 0 | 0 | 0
32 | бетон | -0.075 | 0.025 | 0.0025 | 0.00018327 | 0 | 0 | 0 | 0 |  | 0.00018102 | 0 | 0 | 0 | 0 | 0.00018102 | 0 | 0 | 0 | 0
33 | бетон | -0.025 | 0.025 | 0.0025 | -0.0002509 | -2.4253 | -6.0634 | -0.15158 | 0.15158 |  | -0.00025315 | -2.4471 | -6.1177 | -0.15294 | 0.15294 | -0.00025265 | -2.4423 | -6.1057 | -0.15264 | 0.15264
34 | бетон | 0.025 | 0.025 | 0.0025 | -0.00068507 | -6.6223 | -16.5558 | -0.41389 | -0.41389 |  | -0.00068732 | -6.6441 | -16.6102 | -0.41525 | -0.41525 | -0.00068632 | -6.6344 | -16.586 | -0.41465 | -0.41465
35 | бетон | 0.075 | 0.025 | 0.0025 | -0.0011192 | -10.8193 | -27.0482 | -0.67621 | -2.0286 |  | -0.0011215 | -10.841 | -27.1026 | -0.67756 | -2.0327 | -0.00112 | -10.8265 | -27.0663 | -0.67666 | -2.03
36 | бетон | 0.125 | 0.025 | 0.0025 | -0.0015534 | -14.5 | -36.25 | -0.90625 | -4.5312 |  | -0.0015557 | -14.5 | -36.25 | -0.90625 | -4.5312 | -0.0015537 | -14.5 | -36.25 | -0.90625 | -4.5312
37 | бетон | -0.125 | 0.075 | 0.0025 | 0.00023311 | 0 | 0 | 0 | 0 |  | 0.00023136 | 0 | 0 | 0 | 0 | 0.00023036 | 0 | 0 | 0 | 0
38 | бетон | -0.075 | 0.075 | 0.0025 | -0.00020106 | -1.9436 | -4.859 | -0.36443 | 0.36443 |  | -0.00020281 | -1.9605 | -4.9013 | -0.3676 | 0.3676 | -0.00020331 | -1.9654 | -4.9134 | -0.36851 | 0.36851
39 | бетон | -0.025 | 0.075 | 0.0025 | -0.00063523 | -6.1406 | -15.3515 | -1.1514 | 0.38379 |  | -0.00063698 | -6.1575 | -15.3938 | -1.1545 | 0.38484 | -0.00063698 | -6.1575 | -15.3938 | -1.1545 | 0.38484
40 | бетон | 0.025 | 0.075 | 0.0025 | -0.0010694 | -10.3376 | -25.8439 | -1.9383 | -0.6461 |  | -0.0010712 | -10.3545 | -25.8862 | -1.9415 | -0.64715 | -0.0010707 | -10.3496 | -25.8741 | -1.9406 | -0.64685
41 | бетон | 0.075 | 0.075 | 0.0025 | -0.0015036 | -14.5 | -36.25 | -2.7188 | -2.7188 |  | -0.0015053 | -14.5 | -36.25 | -2.7188 | -2.7188 | -0.0015043 | -14.5 | -36.25 | -2.7188 | -2.7188
42 | бетон | 0.125 | 0.075 | 0.0025 | -0.0019377 | -14.5 | -36.25 | -2.7188 | -4.5312 |  | -0.0019395 | -14.5 | -36.25 | -2.7188 | -4.5312 | -0.001938 | -14.5 | -36.25 | -2.7188 | -4.5312
43 | бетон | -0.125 | 0.125 | 0.0025 | -0.00015123 | -1.4619 | -3.6547 | -0.45684 | 0.45684 |  | -0.00015248 | -1.474 | -3.6849 | -0.46062 | 0.46062 | -0.00015398 | -1.4885 | -3.7212 | -0.46515 | 0.46515
44 | бетон | -0.075 | 0.125 | 0.0025 | -0.0005854 | -5.6589 | -14.1472 | -1.7684 | 1.061 |  | -0.00058665 | -5.6709 | -14.1774 | -1.7722 | 1.0633 | -0.00058765 | -5.6806 | -14.2015 | -1.7752 | 1.0651
45 | бетон | -0.025 | 0.125 | 0.0025 | -0.0010196 | -9.8558 | -24.6396 | -3.0799 | 0.61599 |  | -0.0010208 | -9.8679 | -24.6698 | -3.0837 | 0.61674 | -0.0010213 | -9.8727 | -24.6819 | -3.0852 | 0.61705
46 | бетон | 0.025 | 0.125 | 0.0025 | -0.0014537 | -14.0528 | -35.132 | -4.3915 | -0.8783 |  | -0.001455 | -14.0649 | -35.1622 | -4.3953 | -0.87906 | -0.001455 | -14.0649 | -35.1622 | -4.3953 | -0.87906
47 | бетон | 0.075 | 0.125 | 0.0025 | -0.0018879 | -14.5 | -36.25 | -4.5312 | -2.7188 |  | -0.0018892 | -14.5 | -36.25 | -4.5312 | -2.7188 | -0.0018887 | -14.5 | -36.25 | -4.5312 | -2.7188
48 | бетон | 0.125 | 0.125 | 0.0025 | -0.0023221 | -14.5 | -36.25 | -4.5312 | -4.5312 |  | -0.0023233 | -14.5 | -36.25 | -4.5312 | -4.5312 | -0.0023223 | -14.5 | -36.25 | -4.5312 | -4.5312
49 | бетон | -0.125 | 0.175 | 0.0025 | -0.00053557 | -5.1771 | -12.9428 | -2.265 | 1.6179 |  | -0.00053632 | -5.1844 | -12.961 | -2.2682 | 1.6201 | -0.00053832 | -5.2037 | -13.0093 | -2.2766 | 1.6262
50 | бетон | -0.075 | 0.175 | 0.0025 | -0.00096974 | -9.3741 | -23.4353 | -4.1012 | 1.7576 |  | -0.00097049 | -9.3814 | -23.4534 | -4.1043 | 1.759 | -0.00097199 | -9.3959 | -23.4896 | -4.1107 | 1.7617
51 | бетон | -0.025 | 0.175 | 0.0025 | -0.0014039 | -13.5711 | -33.9277 | -5.9373 | 0.84819 |  | -0.0014047 | -13.5783 | -33.9458 | -5.9405 | 0.84865 | -0.0014057 | -13.588 | -33.97 | -5.9447 | 0.84925
52 | бетон | 0.025 | 0.175 | 0.0025 | -0.0018381 | -14.5 | -36.25 | -6.3438 | -0.90625 |  | -0.0018388 | -14.5 | -36.25 | -6.3438 | -0.90625 | -0.0018393 | -14.5 | -36.25 | -6.3438 | -0.90625
53 | бетон | 0.075 | 0.175 | 0.0025 | -0.0022722 | -14.5 | -36.25 | -6.3438 | -2.7188 |  | -0.002273 | -14.5 | -36.25 | -6.3438 | -2.7188 | -0.002273 | -14.5 | -36.25 | -6.3438 | -2.7188
54 | бетон | 0.125 | 0.175 | 0.0025 | -0.0027064 | -14.5 | -36.25 | -6.3438 | -4.5312 |  | -0.0027072 | -14.5 | -36.25 | -6.3438 | -4.5312 | -0.0027067 | -14.5 | -36.25 | -6.3438 | -4.5312
55 | бетон | -0.125 | 0.225 | 0.0025 | -0.0009199 | -8.8924 | -22.231 | -5.002 | 2.7789 |  | -0.00092015 | -8.8948 | -22.237 | -5.0033 | 2.7796 | -0.00092265 | -8.919 | -22.2974 | -5.0169 | 2.7872
56 | бетон | -0.075 | 0.225 | 0.0025 | -0.0013541 | -13.0894 | -32.7234 | -7.3628 | 2.4543 |  | -0.0013543 | -13.0918 | -32.7294 | -7.3641 | 2.4547 | -0.0013563 | -13.1111 | -32.7778 | -7.375 | 2.4583
57 | бетон | -0.025 | 0.225 | 0.0025 | -0.0017882 | -14.5 | -36.25 | -8.1562 | 0.90625 |  | -0.0017885 | -14.5 | -36.25 | -8.1562 | 0.90625 | -0.00179 | -14.5 | -36.25 | -8.1562 | 0.90625
58 | бетон | 0.025 | 0.225 | 0.0025 | -0.0022224 | -14.5 | -36.25 | -8.1562 | -0.90625 |  | -0.0022227 | -14.5 | -36.25 | -8.1562 | -0.90625 | -0.0022237 | -14.5 | -36.25 | -8.1562 | -0.90625
59 | бетон | 0.075 | 0.225 | 0.0025 | -0.0026566 | -14.5 | -36.25 | -8.1562 | -2.7188 |  | -0.0026568 | -14.5 | -36.25 | -8.1562 | -2.7188 | -0.0026573 | -14.5 | -36.25 | -8.1562 | -2.7188
60 | бетон | 0.125 | 0.225 | 0.0025 | -0.0030907 | -14.5 | -36.25 | -8.1562 | -4.5312 |  | -0.003091 | -14.5 | -36.25 | -8.1562 | -4.5312 | -0.003091 | -14.5 | -36.25 | -8.1562 | -4.5312
61 | арматура | -0.1 | -0.2 | 0.00031416 | 0.0021299 | 425.9733 | 133.8235 | -26.7647 | -13.3823 |  | 0.0021254 | 425.0733 | 133.5407 | -26.7081 | -13.3541 | 0.0021274 | 425.4733 | 133.6664 | -26.7333 | -13.3666
62 | арматура | 0.1 | -0.2 | 0.00031416 | 0.00039319 | 78.6379 | 24.7048 | -4.941 | 2.4705 |  | 0.00038869 | 77.7379 | 24.4221 | -4.8844 | 2.4422 | 0.00039269 | 78.5379 | 24.6734 | -4.9347 | 2.4673
63 | арматура | -0.1 | 0.2 | 0.00031416 | -0.00094482 | -188.9637 | -59.3647 | -11.8729 | 5.9365 |  | -0.00094532 | -189.0637 | -59.3961 | -11.8792 | 5.9396 | -0.00094732 | -189.4637 | -59.5218 | -11.9044 | 5.9522
64 | арматура | 0.1 | 0.2 | 0.00031416 | -0.0026815 | -435 | -136.6593 | -27.3319 | -13.6659 |  | -0.002682 | -435 | -136.6593 | -27.3319 | -13.6659 | -0.002682 | -435 | -136.6593 | -27.3319 | -13.6659
[5 empty] | Σ |  | -861.8322 | -172.3664 | -53.8645 |  | Σ |  | -863.4562 | -172.2545 | -53.9058 | Σ |  | -862.9632 | -172.4469 | -53.8009